## 国内实验室
实验室产线间互联显示——Lab基础信息调研
实验室编号/序号 | 实验室名称 （对应数据中心的实验室） | 现Jiance37对应名称 （可索引报告） | 对应产线 | [5 empty] | 实验室类别 |  |  |  | 位置区域 |  |  |  |  | 所在城市 | 归类 | 实验室性质 | [6 empty] | 可开展试验类别 | [8 empty] | 是否互联
|  |  | 冰冷 | 家空 | 商空 | 洗涤 | 热水器 | 厨电 | 研发实验室 | 工厂实验室 | 模块商实验室 | 中心实验室 | 亚洲 | 美洲 | 欧洲 | 澳洲 | 非洲 |  |  | 性能 | 安全 | EMC | 运输 | 可靠性 | 用户模拟 | 用户体验 | 比对试验 | 新品调试 | 新品验证 | 国际认证试验 | 小批验证 | 入厂试验 | 出厂试验 | 年度型检 （含复审） | 监督抽测
Lab001 | 冰箱中一型式1室 | 冰箱中一型式性能室 | √ | [6 empty] | √ |  |  | √ |  |  |  |  | 中国黄岛 | 黄岛园区 | √ | [12 empty] | √ | √ |  | 是
Lab002 | 冰箱中一型式2室 | 冰箱中一型式性能室 | √ | [6 empty] | √ |  |  | √ |  |  |  |  | 中国黄岛 | 黄岛园区 | √ | [12 empty] | √ | √ |  | 是
Lab003 | 冰箱中一型式3室 | 冰箱中一型式性能室 | √ | [6 empty] | √ |  |  | √ |  |  |  |  | 中国黄岛 | 黄岛园区 | √ | [12 empty] | √ | √ |  | 是
Lab004 | 冰箱中一型式4室 | 冰箱中一型式性能室 | √ | [6 empty] | √ |  |  | √ |  |  |  |  | 中国黄岛 | 黄岛园区 | √ | [12 empty] | √ | √ |  | 是
Lab005 | 冰箱中一型式5室 | 冰箱中一型式性能室 | √ | [6 empty] | √ |  |  | √ |  |  |  |  | 中国黄岛 | 黄岛园区 | √ | [12 empty] | √ | √ |  | 是
Lab006 | 冰箱中一型式6室 | 冰箱中一型式性能室 | √ | [6 empty] | √ |  |  | √ |  |  |  |  | 中国黄岛 | 黄岛园区 | √ | [12 empty] | √ | √ |  | 是
Lab007 | 冰箱中一型式7室 | 冰箱中一型式性能室 | √ | [6 empty] | √ |  |  | √ |  |  |  |  | 中国黄岛 | 黄岛园区 | √ | [12 empty] | √ | √ |  | 是
Lab008 | 冰箱中一型式8室 | 冰箱中一型式性能室 | √ | [6 empty] | √ |  |  | √ |  |  |  |  | 中国黄岛 | 黄岛园区 | √ | [12 empty] | √ | √ |  | 是
Lab009 | 冰箱中一型式9室 | 冰箱中一型式性能室 | √ | [6 empty] | √ |  |  | √ |  |  |  |  | 中国黄岛 | 黄岛园区 | √ | [12 empty] | √ | √ |  | 是
Lab010 | 冰箱中一型式10室 | 冰箱中一型式性能室 | √ | [6 empty] | √ |  |  | √ |  |  |  |  | 中国黄岛 | 黄岛园区 | √ | [12 empty] | √ | √ |  | 是
Lab011 | 冰箱中一模拟用户1室 | 冰箱中一模拟用户室 | √ | [6 empty] | √ |  |  | √ |  |  |  |  | 中国黄岛 | 黄岛园区 | [5 empty] | √ | [7 empty] | √ | √ |  | 是
Lab012 | 冰箱中一模拟用户2室 | 冰箱中一模拟用户室 | √ | [6 empty] | √ |  |  | √ |  |  |  |  | 中国黄岛 | 黄岛园区 | [5 empty] | √ | [7 empty] | √ | √ |  | 是
Lab013 | 冰箱中一模拟用户3室 | 冰箱中一模拟用户室 | √ | [6 empty] | √ |  |  | √ |  |  |  |  | 中国黄岛 | 黄岛园区 | [5 empty] | √ | [7 empty] | √ | √ |  | 是
Lab014 | 冰箱中一模拟用户4室 | 冰箱中一模拟用户室 | √ | [6 empty] | √ |  |  | √ |  |  |  |  | 中国黄岛 | 黄岛园区 | [5 empty] | √ | [7 empty] | √ | √ |  | 是
Lab015 | 冰箱中一模拟用户5室 | 冰箱中一模拟用户室 | √ | [6 empty] | √ |  |  | √ |  |  |  |  | 中国黄岛 | 黄岛园区 | [5 empty] | √ | [7 empty] | √ | √ |  | 是
Lab016 | 冰箱中一模拟用户6室 | 冰箱中一模拟用户室 | √ | [6 empty] | √ |  |  | √ |  |  |  |  | 中国黄岛 | 黄岛园区 | [5 empty] | √ | [7 empty] | √ | √ |  | 是
Lab017 | 冰箱中一可靠性1室 | 冰箱中一可靠性室 | √ | [6 empty] | √ |  |  | √ |  |  |  |  | 中国黄岛 | 黄岛园区 |  |  |  |  | √ | [8 empty] | √ | √ |  | 是
Lab018 | 冰箱中一可靠性2室 | 冰箱中一可靠性室 | √ | [6 empty] | √ |  |  | √ |  |  |  |  | 中国黄岛 | 黄岛园区 |  |  |  |  | √ | [8 empty] | √ | √ |  | 是
Lab019 | 冰箱中一可靠性3室 | 冰箱中一可靠性室 | √ | [6 empty] | √ |  |  | √ |  |  |  |  | 中国黄岛 | 黄岛园区 |  |  |  |  | √ | [8 empty] | √ | √ |  | 是
Lab020 | 冰箱中一可靠性4室 | 冰箱中一可靠性室 | √ | [6 empty] | √ |  |  | √ |  |  |  |  | 中国黄岛 | 黄岛园区 |  |  |  |  | √ | [8 empty] | √ | √ |  | 是
Lab021 | 冰箱中一可靠性5室 | 冰箱中一可靠性室 | √ | [6 empty] | √ |  |  | √ |  |  |  |  | 中国黄岛 | 黄岛园区 |  |  |  |  | √ | [8 empty] | √ | √ |  | 是
Lab022 | 冰箱中一可靠性6室 | 冰箱中一可靠性室 | √ | [6 empty] | √ |  |  | √ |  |  |  |  | 中国黄岛 | 黄岛园区 |  |  |  |  | √ | [8 empty] | √ | √ |  | 是
Lab023 | 冰箱中一可靠性7室 | 冰箱中一可靠性室 | √ | [6 empty] | √ |  |  | √ |  |  |  |  | 中国黄岛 | 黄岛园区 |  |  |  |  | √ | [8 empty] | √ | √ |  | 是
Lab024 | 冰箱中一可靠性8室 | 冰箱中一可靠性室 | √ | [6 empty] | √ |  |  | √ |  |  |  |  | 中国黄岛 | 黄岛园区 |  |  |  |  | √ | [8 empty] | √ | √ |  | 是
Lab025 | 冰箱中二型式1室 | 冰箱中二型式性能室 | √ | [6 empty] | √ |  |  | √ |  |  |  |  | 中国黄岛 | 黄岛园区 | √ | [12 empty] | √ | √ |  | 是
Lab026 | 冰箱中二型式2室 | 冰箱中二型式性能室 | √ | [6 empty] | √ |  |  | √ |  |  |  |  | 中国黄岛 | 黄岛园区 | √ | [12 empty] | √ | √ |  | 是
Lab027 | 冰箱中二型式3室 | 冰箱中二型式性能室 | √ | [6 empty] | √ |  |  | √ |  |  |  |  | 中国黄岛 | 黄岛园区 | √ | [12 empty] | √ | √ |  | 是
Lab028 | 冰箱中二可靠性1室 | 冰箱中二可靠性室 | √ | [6 empty] | √ |  |  | √ |  |  |  |  | 中国黄岛 | 黄岛园区 |  |  |  |  | √ | [8 empty] | √ | √ |  | 是
Lab029 | 冰箱中二可靠性2室 | 冰箱中二可靠性室 | √ | [6 empty] | √ |  |  | √ |  |  |  |  | 中国黄岛 | 黄岛园区 |  |  |  |  | √ | [8 empty] | √ | √ |  | 是
Lab030 | 冰箱特冰型式1室 | 冰箱特冰型式性能室 | √ | [6 empty] | √ |  |  | √ |  |  |  |  | 中国黄岛 | 黄岛园区 | √ | [12 empty] | √ | √ |  | 是
Lab031 | 冰箱特冰型式2室 | 冰箱特冰型式性能室 | √ | [6 empty] | √ |  |  | √ |  |  |  |  | 中国黄岛 | 黄岛园区 | √ | [12 empty] | √ | √ |  | 是
Lab032 | 冰箱特冰型式3室 | 冰箱特冰型式性能室 | √ | [6 empty] | √ |  |  | √ |  |  |  |  | 中国黄岛 | 黄岛园区 | √ | [12 empty] | √ | √ |  | 是
Lab033 | 冰箱特冰型式4室 | 冰箱特冰型式性能室 | √ | [6 empty] | √ |  |  | √ |  |  |  |  | 中国黄岛 | 黄岛园区 | √ | [12 empty] | √ | √ |  | 是
Lab034 | 冰箱特冰型式5室 | 冰箱特冰型式性能室 | √ | [6 empty] | √ |  |  | √ |  |  |  |  | 中国黄岛 | 黄岛园区 | √ | [12 empty] | √ | √ |  | 是
Lab035 | 冰箱特冰型式6室 | 冰箱特冰型式性能室 | √ | [6 empty] | √ |  |  | √ |  |  |  |  | 中国黄岛 | 黄岛园区 | √ | [12 empty] | √ | √ |  | 是
Lab036 | 冰箱特冰模拟/可靠1室 | 冰箱特冰模拟/可靠性室 | √ | [6 empty] | √ |  |  | √ |  |  |  |  | 中国黄岛 | 黄岛园区 | [5 empty] | √ | [7 empty] | √ | √ |  | 是
Lab037 | 冰箱特冰模拟/可靠2室 | 冰箱特冰模拟/可靠性室 | √ | [6 empty] | √ |  |  | √ |  |  |  |  | 中国黄岛 | 黄岛园区 | [5 empty] | √ | [7 empty] | √ | √ |  | 是
Lab038 | 冰箱特冰模拟/可靠3室 | 冰箱特冰模拟/可靠性室 | √ | [6 empty] | √ |  |  | √ |  |  |  |  | 中国黄岛 | 黄岛园区 | [5 empty] | √ | [7 empty] | √ | √ |  | 是
Lab039 | 冰箱特冰模拟/可靠4室 | 冰箱特冰模拟/可靠性室 | √ | [6 empty] | √ |  |  | √ |  |  |  |  | 中国黄岛 | 黄岛园区 |  |  |  |  | √ | [8 empty] | √ | √ |  | 是
Lab040 | 冰箱特冰模拟/可靠5室 | 冰箱特冰模拟/可靠性室 | √ | [6 empty] | √ |  |  | √ |  |  |  |  | 中国黄岛 | 黄岛园区 |  |  |  |  | √ | [8 empty] | √ | √ |  | 是
Lab041 | 冰箱特冰模拟/可靠6室 | 冰箱特冰模拟/可靠性室 | √ | [6 empty] | √ |  |  | √ |  |  |  |  | 中国黄岛 | 黄岛园区 |  |  |  |  | √ | [8 empty] | √ | √ |  | 是
Lab042 | 冰箱特冰模拟/可靠7室 | 冰箱特冰模拟/可靠性室 | √ | [6 empty] | √ |  |  | √ |  |  |  |  | 中国黄岛 | 黄岛园区 |  |  |  |  | √ | [8 empty] | √ | √ |  | 是
Lab043 | 中心实验室/制冷电器型式A室 | 中心实验室/制冷电器室 | √ | [8 empty] | √ | √ |  |  |  |  | 中国青岛 | 青岛研发中心 | √ | [6 empty] | √ | √ | √ | √ | √ |  |  | √ | √ | 是
Lab044 | 中心实验室/制冷电器型式B室 | 中心实验室/制冷电器室 | √ | [8 empty] | √ | √ |  |  |  |  | 中国青岛 | 青岛研发中心 | √ | [6 empty] | √ | √ | √ | √ | √ |  |  | √ | √ | 是
Lab045 | 中心实验室/制冷电器型式C室 | 中心实验室/制冷电器室 | √ | [8 empty] | √ | √ |  |  |  |  | 中国青岛 | 青岛研发中心 | √ | [6 empty] | √ | √ | √ | √ | √ |  |  | √ | √ | 是
Lab046 | 中心实验室/制冷电器型式D室 | 中心实验室/制冷电器室 | √ | [8 empty] | √ | √ |  |  |  |  | 中国青岛 | 青岛研发中心 | √ | [6 empty] | √ | √ | √ | √ | √ |  |  | √ | √ | 是
Lab047 | 中心实验室/制冷电器型式E室 | 中心实验室/制冷电器室 | √ | [8 empty] | √ | √ |  |  |  |  | 中国青岛 | 青岛研发中心 | √ | [6 empty] | √ | √ | √ | √ | √ |  |  | √ | √ | 是
Lab048 | 中心实验室/冰冷可靠性1室 | 中心实验室/冰冷可靠性室 | √ | [8 empty] | √ | √ |  |  |  |  | 中国青岛 | 青岛研发中心 |  |  |  |  | √ |  |  | √ | √ | √ | √ | √ |  |  | √ | √ | 是
Lab049 | 中心实验室/冰冷可靠性2室 | 中心实验室/冰冷可靠性室 | √ | [8 empty] | √ | √ |  |  |  |  | 中国青岛 | 青岛研发中心 |  |  |  |  | √ |  |  | √ | √ | √ | √ | √ |  |  | √ | √ | 是
Lab050 | 中心实验室/冰冷可靠性3室 | 中心实验室/冰冷可靠性室 | √ | [8 empty] | √ | √ |  |  |  |  | 中国青岛 | 青岛研发中心 |  |  |  |  | √ |  |  | √ | √ | √ | √ | √ |  |  | √ | √ | 是
Lab051 | 中心实验室/冰冷可靠性4室 | 中心实验室/冰冷可靠性室 | √ | [8 empty] | √ | √ |  |  |  |  | 中国青岛 | 青岛研发中心 |  |  |  |  | √ |  |  | √ | √ | √ | √ | √ |  |  | √ | √ | 是
Lab052 | 中心实验室/冰冷可靠性5室 | 中心实验室/冰冷可靠性室 | √ | [8 empty] | √ | √ |  |  |  |  | 中国青岛 | 青岛研发中心 |  |  |  |  | √ |  |  | √ | √ | √ | √ | √ |  |  | √ | √ | 是
Lab053 | 中心实验室/冰冷可靠性6室 | 中心实验室/冰冷可靠性室 | √ | [8 empty] | √ | √ |  |  |  |  | 中国青岛 | 青岛研发中心 |  |  |  |  | √ |  |  | √ | √ | √ | √ | √ |  |  | √ | √ | 是
Lab054 | 中心实验室/冰冷可靠性7室 | 中心实验室/冰冷可靠性室 | √ | [8 empty] | √ | √ |  |  |  |  | 中国青岛 | 青岛研发中心 |  |  |  |  | √ |  |  | √ | √ | √ | √ | √ |  |  | √ | √ | 是
Lab055 | 中心实验室/冰冷可靠性8室 | 中心实验室/冰冷可靠性室 | √ | [8 empty] | √ | √ |  |  |  |  | 中国青岛 | 青岛研发中心 |  |  |  |  | √ |  |  | √ | √ | √ | √ | √ |  |  | √ | √ | 是
Lab056 | 中心实验室/安规检测室A室 | 中心实验室/安规检测室 | √ | [8 empty] | √ | √ |  |  |  |  | 中国青岛 | 青岛研发中心 |  | √ | [5 empty] | √ | √ | √ | √ | √ |  |  | √ | √ | 是
Lab057 | 家空研发焓差室Y1 | 家空研发焓差室Y |  | √ |  |  |  |  | √ |  |  |  | √ |  |  |  |  | 中国青岛 | 青岛研发中心 | √ | [6 empty] | √ | √ |  |  | √ |  |  | √ |  | 是
Lab058 | 家空研发焓差室Y2 | 家空研发焓差室Y |  | √ |  |  |  |  | √ |  |  |  | √ |  |  |  |  | 中国青岛 | 青岛研发中心 | √ | [6 empty] | √ | √ |  |  | √ |  |  | √ |  | 是
Lab059 | 家空研发焓差室Y3 | 家空研发焓差室Y |  | √ |  |  |  |  | √ |  |  |  | √ |  |  |  |  | 中国青岛 | 青岛研发中心 | √ | [6 empty] | √ | √ |  |  | √ |  |  | √ |  | 是
Lab060 | 家空研发焓差室Y4 | 家空研发焓差室Y |  | √ |  |  |  |  | √ |  |  |  | √ |  |  |  |  | 中国青岛 | 青岛研发中心 | √ | [6 empty] | √ | √ |  |  | √ |  |  | √ |  | 是
Lab061 | 家空研发焓差室Y5 | 家空研发焓差室Y |  | √ |  |  |  |  | √ |  |  |  | √ |  |  |  |  | 中国青岛 | 青岛研发中心 | √ | [6 empty] | √ | √ |  |  | √ |  |  | √ |  | 是
Lab062 | 家空研发焓差室Y6 | 家空研发焓差室Y |  | √ |  |  |  |  | √ |  |  |  | √ |  |  |  |  | 中国青岛 | 青岛研发中心 |  | √ | [5 empty] | √ | √ |  |  | √ |  |  | √ |  | 是
Lab063 | 家空研发焓差室Y7 | 家空研发焓差室Y |  | √ |  |  |  |  | √ |  |  |  | √ |  |  |  |  | 中国青岛 | 青岛研发中心 |  | √ | [5 empty] | √ | √ |  |  | √ |  |  | √ |  | 是
Lab064 | 家空研发焓差室Y8 | 家空研发焓差室Y |  | √ |  |  |  |  | √ |  |  |  | √ |  |  |  |  | 中国青岛 | 青岛研发中心 |  | √ | [5 empty] | √ | √ |  |  | √ |  |  | √ |  | 是
Lab065 | 家空研发焓差室Y12(2HP) | 家空研发焓差室Y |  | √ |  |  |  |  | √ |  |  |  | √ |  |  |  |  | 中国青岛 | 青岛研发中心 |  | √ | [5 empty] | √ | √ |  |  | √ |  |  | √ |  | 是
Lab066 | 家空研发噪音一室 | 家空研发噪音室 |  | √ |  |  |  |  | √ |  |  |  | √ |  |  |  |  | 中国青岛 | 青岛研发中心 | √ | [6 empty] | √ | √ |  |  | √ |  |  | √ |  | 是
Lab067 | 家空研发噪音二室 | 家空研发噪音室 |  | √ |  |  |  |  | √ |  |  |  | √ |  |  |  |  | 中国青岛 | 青岛研发中心 | √ | [6 empty] | √ | √ |  |  | √ |  |  | √ |  | 是
Lab068 | 家空研发舒适性 | 家空研发舒适性 |  | √ |  |  |  |  | √ |  |  |  | √ |  |  |  |  | 中国青岛 | 青岛研发中心 | [5 empty] | √ |  | √ | √ |  |  | √ |  |  | √ |  | 是
Lab069 | 家空研发环境一室 | 家空研发环境室 |  | √ |  |  |  |  | √ |  |  |  | √ |  |  |  |  | 中国青岛 | 青岛研发中心 | [5 empty] | √ |  | √ | √ |  |  | √ |  |  | √ |  | 是
Lab070 | 家空研发环境二室 | 家空研发环境室 |  | √ |  |  |  |  | √ |  |  |  | √ |  |  |  |  | 中国青岛 | 青岛研发中心 | [5 empty] | √ |  | √ | √ |  |  | √ |  |  | √ |  | 是
Lab071 | 家空研发换热器 | 家空研发换热器室 |  | √ |  |  |  |  | √ |  |  |  | √ |  |  |  |  | 中国青岛 | 青岛研发中心 | √ | [6 empty] | √ | √ |  |  | √ |  |  | √ |  | 是
Lab072 | 家空研发焓差室T1 | 家空研发焓差室T |  | √ |  |  |  |  | √ |  |  |  | √ |  |  |  |  | 中国青岛 | 青岛研发中心 | √ | [6 empty] | √ | √ |  |  | √ |  |  | √ |  | 是
Lab073 | 家空研发焓差室T2 | 家空研发焓差室T |  | √ |  |  |  |  | √ |  |  |  | √ |  |  |  |  | 中国青岛 | 青岛研发中心 | √ | [6 empty] | √ | √ |  |  | √ |  |  | √ |  | 是
Lab074 | 家空研发焓差室T3 | 家空研发焓差室T |  | √ |  |  |  |  | √ |  |  |  | √ |  |  |  |  | 中国青岛 | 青岛研发中心 | √ | [6 empty] | √ | √ |  |  | √ |  |  | √ |  | 是
Lab075 | 家空研发焓差室T4 | 家空研发焓差室T |  | √ |  |  |  |  | √ |  |  |  | √ |  |  |  |  | 中国青岛 | 青岛研发中心 | √ | [6 empty] | √ | √ |  |  | √ |  |  | √ |  | 是
Lab076 | 家空研发焓差室T5 | 家空研发焓差室T |  | √ |  |  |  |  | √ |  |  |  | √ |  |  |  |  | 中国青岛 | 青岛研发中心 | √ | [6 empty] | √ | √ |  |  | √ |  |  | √ |  | 是
Lab077 | 家空研发焓差室T6 | 家空研发焓差室T |  | √ |  |  |  |  | √ |  |  |  | √ |  |  |  |  | 中国青岛 | 青岛研发中心 | √ | [6 empty] | √ | √ |  |  | √ |  |  | √ |  | 是
Lab078 | 家空研发焓差室T7 | 家空研发焓差室T |  | √ |  |  |  |  | √ |  |  |  | √ |  |  |  |  | 中国青岛 | 青岛研发中心 | √ | [6 empty] | √ | √ |  |  | √ |  |  | √ |  | 是
Lab079 | 家空研发焓差室T8 | 家空研发焓差室T |  | √ |  |  |  |  | √ |  |  |  | √ |  |  |  |  | 中国青岛 | 青岛研发中心 | √ | [6 empty] | √ | √ |  |  | √ |  |  | √ |  | 是
Lab080 | 家空研发焓差室T9 | 家空研发焓差室T |  | √ |  |  |  |  | √ |  |  |  | √ |  |  |  |  | 中国青岛 | 青岛研发中心 | √ | [6 empty] | √ | √ |  |  | √ |  |  | √ |  | 是
Lab081 | 家空研发焓差室T10 | 家空研发焓差室T |  | √ |  |  |  |  | √ |  |  |  | √ |  |  |  |  | 中国青岛 | 青岛研发中心 | √ | [6 empty] | √ | √ |  |  | √ |  |  | √ |  | 是
Lab082 | 家空研发焓差室T11 | 家空研发焓差室T |  | √ |  |  |  |  | √ |  |  |  | √ |  |  |  |  | 中国青岛 | 青岛研发中心 | √ | [6 empty] | √ | √ |  |  | √ |  |  | √ |  | 是
Lab083 | 家空研发焓差室T12 | 家空研发焓差室T |  | √ |  |  |  |  | √ |  |  |  | √ |  |  |  |  | 中国青岛 | 青岛研发中心 | √ | [6 empty] | √ | √ |  |  | √ |  |  | √ |  | 是
Lab084 | 家空研发焓差室T13 | 家空研发焓差室T |  | √ |  |  |  |  | √ |  |  |  | √ |  |  |  |  | 中国青岛 | 青岛研发中心 | √ | [6 empty] | √ | √ |  |  | √ |  |  | √ |  | 是
Lab085 | 家空研发焓差室Y13 | 家空研发焓差室Y |  | √ |  |  |  |  | √ |  |  |  | √ |  |  |  |  | 中国青岛 | 青岛研发中心 | √ | [6 empty] | √ | √ |  |  | √ |  |  | √ |  | 是
Lab086 | 家空研发焓差室Y14 | 家空研发焓差室Y |  | √ |  |  |  |  | √ |  |  |  | √ |  |  |  |  | 中国青岛 | 青岛研发中心 | √ | [6 empty] | √ | √ |  |  | √ |  |  | √ |  | 是
Lab087 | 家空研发焓差室Y15 | 家空研发焓差室Y |  | √ |  |  |  |  | √ |  |  |  | √ |  |  |  |  | 中国青岛 | 青岛研发中心 | √ | [6 empty] | √ | √ |  |  | √ |  |  | √ |  | 是
Lab088 | 家空研发焓差室Y16 | 家空研发焓差室Y |  | √ |  |  |  |  | √ |  |  |  | √ |  |  |  |  | 中国青岛 | 青岛研发中心 |  | √ | [5 empty] | √ | √ |  |  | √ |  |  | √ |  | 是
Lab089 | 家空研发焓差室Y17 | 家空研发焓差室Y |  | √ |  |  |  |  | √ |  |  |  | √ |  |  |  |  | 中国青岛 | 青岛研发中心 |  | √ | [5 empty] | √ | √ |  |  | √ |  |  | √ |  | 是
Lab090 | 家空研发焓差室Y18 | 家空研发焓差室Y |  | √ |  |  |  |  | √ |  |  |  | √ |  |  |  |  | 中国青岛 | 青岛研发中心 |  | √ | [5 empty] | √ | √ |  |  | √ |  |  | √ |  | 是
Lab091 | 家空研发焓差室Y19 | 家空研发焓差室Y |  | √ |  |  |  |  | √ |  |  |  | √ |  |  |  |  | 中国青岛 | 青岛研发中心 |  | √ | [5 empty] | √ | √ |  |  | √ |  |  | √ |  | 是
Lab092 | 家空研发焓差室Y20 | 家空研发焓差室Y |  | √ |  |  |  |  | √ |  |  |  | √ |  |  |  |  | 中国青岛 | 青岛研发中心 |  | √ | [5 empty] | √ | √ |  |  | √ |  |  | √ |  | 是
Lab093 | 家空研发焓差室P4 | 家空研发焓差室P |  | √ |  |  |  |  | √ |  |  |  | √ |  |  |  |  | 中国青岛 | 青岛研发中心 | √ | [6 empty] | √ | √ |  |  | √ |  |  | √ |  | 是
Lab094 | 家空研发焓差室P5 | 家空研发焓差室P |  | √ |  |  |  |  | √ |  |  |  | √ |  |  |  |  | 中国青岛 | 青岛研发中心 | √ | [6 empty] | √ | √ |  |  | √ |  |  | √ |  | 是
Lab095 | 家空研发焓差室P6 | 家空研发焓差室P |  | √ |  |  |  |  | √ |  |  |  | √ |  |  |  |  | 中国青岛 | 青岛研发中心 | √ | [6 empty] | √ | √ |  |  | √ |  |  | √ |  | 是
Lab096 | 家空研发焓差室P7 | 家空研发焓差室P |  | √ |  |  |  |  | √ |  |  |  | √ |  |  |  |  | 中国青岛 | 青岛研发中心 | √ | [6 empty] | √ | √ |  |  | √ |  |  | √ |  | 是
Lab097 | 家空研发焓差室P8 | 家空研发焓差室P |  | √ |  |  |  |  | √ |  |  |  | √ |  |  |  |  | 中国青岛 | 青岛研发中心 | √ | [6 empty] | √ | √ |  |  | √ |  |  | √ |  | 是
Lab098 | 家空研发焓差室P9 | 家空研发焓差室P |  | √ |  |  |  |  | √ |  |  |  | √ |  |  |  |  | 中国青岛 | 青岛研发中心 | √ | [6 empty] | √ | √ |  |  | √ |  |  | √ |  | 是
Lab099 | 家空研发焓差室P10 | 家空研发焓差室P |  | √ |  |  |  |  | √ |  |  |  | √ |  |  |  |  | 中国青岛 | 青岛研发中心 |  | √ | [5 empty] | √ | √ |  |  | √ |  |  | √ |  | 是
Lab100 | 家空研发焓差室P11 | 家空研发焓差室P |  | √ |  |  |  |  | √ |  |  |  | √ |  |  |  |  | 中国青岛 | 青岛研发中心 |  | √ | [5 empty] | √ | √ |  |  | √ |  |  | √ |  | 是
Lab101 | 家空研发焓差室P12 | 家空研发焓差室P |  | √ |  |  |  |  | √ |  |  |  | √ |  |  |  |  | 中国青岛 | 青岛研发中心 |  | √ | [5 empty] | √ | √ |  |  | √ |  |  | √ |  | 是
Lab102 | 家空研发平衡室(B12) | 家空研发平衡室 |  | √ |  |  |  |  | √ |  |  |  | √ |  |  |  |  | 中国青岛 | 青岛研发中心 | √ | [6 empty] | √ | √ |  |  | √ |  |  | √ |  | 是
Lab103 | 家空研发平衡室(ETL) | 家空研发平衡室 |  | √ |  |  |  |  | √ |  |  |  | √ |  |  |  |  | 中国青岛 | 青岛研发中心 | √ | [6 empty] | √ | √ |  |  | √ |  |  | √ |  | 是
Lab104 | 家空胶州一期焓差六室(Y6) | 家空胶州一期焓差室 |  | √ | [5 empty] | √ |  |  | √ |  |  |  |  | 中国胶州 | 胶州园区 | √ | [12 empty] | √ | √ |  | 是
Lab105 | 家空胶州一期焓差七室(Y7) | 家空胶州一期焓差室 |  | √ | [5 empty] | √ |  |  | √ |  |  |  |  | 中国胶州 | 胶州园区 | √ | [12 empty] | √ | √ |  | 是
Lab106 | 家空胶州一期焓差八室(Y8) | 家空胶州一期焓差室 |  | √ | [5 empty] | √ |  |  | √ |  |  |  |  | 中国胶州 | 胶州园区 | √ | [12 empty] | √ | √ |  | 是
Lab107 | 家空胶州一期焓差九室(Y8) | 家空胶州一期焓差室 |  | √ | [5 empty] | √ |  |  | √ |  |  |  |  | 中国胶州 | 胶州园区 |  | √ | [11 empty] | √ | √ |  | 是
Lab108 | 家空胶州二期焓差一室 | 家空胶州二期焓差室 |  | √ | [5 empty] | √ |  |  | √ |  |  |  |  | 中国胶州 | 胶州园区 | √ | [12 empty] | √ | √ |  | 是
Lab109 | 家空胶州二期焓差二室 | 家空胶州二期焓差室 |  | √ | [5 empty] | √ |  |  | √ |  |  |  |  | 中国胶州 | 胶州园区 | √ | [12 empty] | √ | √ |  | 是
Lab110 | 家空胶州二期焓差三室 | 家空胶州二期焓差室 |  | √ | [5 empty] | √ |  |  | √ |  |  |  |  | 中国胶州 | 胶州园区 | √ | [12 empty] | √ | √ |  | 是
Lab111 | 家空胶州二期焓差四室 | 家空胶州二期焓差室 |  | √ | [5 empty] | √ |  |  | √ |  |  |  |  | 中国胶州 | 胶州园区 |  | √ | [11 empty] | √ | √ |  | 是
Lab112 | 家空胶州二期环境一室 | 家空胶州二期环境室 |  | √ | [5 empty] | √ |  |  | √ |  |  |  |  | 中国胶州 | 胶州园区 | [5 empty] | √ | [7 empty] | √ | √ |  | 是
Lab113 | 家空胶州二期环境二室 | 家空胶州二期环境室 |  | √ | [5 empty] | √ |  |  | √ |  |  |  |  | 中国胶州 | 胶州园区 | [5 empty] | √ | [7 empty] | √ | √ |  | 是
Lab114 | 郑州空调焓差一室 | 郑州空调焓差室 |  | √ | [5 empty] | √ |  |  | √ |  |  |  |  | 中国郑州 | 郑州园区 | √ | [12 empty] | √ | √ |  | 是
Lab115 | 郑州空调焓差二室 | 郑州空调焓差室 |  | √ | [5 empty] | √ |  |  | √ |  |  |  |  | 中国郑州 | 郑州园区 | √ | [12 empty] | √ | √ |  | 是
Lab116 | 郑州空调焓差三室 | 郑州空调焓差室 |  | √ | [5 empty] | √ |  |  | √ |  |  |  |  | 中国郑州 | 郑州园区 |  | √ | [11 empty] | √ | √ |  | 是
Lab117 | 合肥空调焓差三室(Y3) | 合肥空调焓差室 |  | √ | [5 empty] | √ |  |  | √ |  |  |  |  | 中国合肥 | 合肥园区 | √ | [12 empty] | √ | √ |  | 是
Lab118 | 合肥空调焓差五室(Y5) | 合肥空调焓差室 |  | √ | [5 empty] | √ |  |  | √ |  |  |  |  | 中国合肥 | 合肥园区 |  | √ | [11 empty] | √ | √ |  | 是
Lab119 | 大连空调焓差4室 | 大连空调焓差室 |  | √ | [5 empty] | √ |  |  | √ |  |  |  |  | 中国大连 | 大连园区 | √ | [12 empty] | √ | √ |  | 是
Lab120 | 武汉空调焓差4室 | 武汉空调焓差室 |  | √ | [5 empty] | √ |  |  | √ |  |  |  |  | 中国武汉 | 武汉园区 | √ | [12 empty] | √ | √ |  | 是
Lab121 | 武汉空调焓差5室 | 武汉空调焓差室 |  | √ | [5 empty] | √ |  |  | √ |  |  |  |  | 中国武汉 | 武汉园区 |  | √ | [11 empty] | √ | √ |  | 是
Lab122 | 武汉空调环境室 | 武汉空调环境室 |  | √ | [5 empty] | √ |  |  | √ |  |  |  |  | 中国武汉 | 武汉园区 | [5 empty] | √ | [7 empty] | √ | √ |  | 是
Lab123 | 重庆空调焓差一室 | 重庆空调焓差室 |  | √ | [5 empty] | √ |  |  | √ |  |  |  |  | 中国重庆 | 重庆园区 | √ | [12 empty] | √ | √ |  | 是
Lab124 | 重庆空调焓差二室 | 重庆空调焓差室 |  | √ | [5 empty] | √ |  |  | √ |  |  |  |  | 中国重庆 | 重庆园区 |  | √ | [11 empty] | √ | √ |  | 是
Lab125 | 中心实验室/暖通电器焓差一室 | 中心实验室/暖通电器室 |  | √ | [7 empty] | √ | √ |  |  |  |  | 中国青岛 | 青岛研发中心 | √ | [6 empty] | √ | √ | √ | √ | √ |  |  | √ | √ | 是
Lab126 | 中心实验室/暖通电器焓差二室 | 中心实验室/暖通电器室 |  | √ | [7 empty] | √ | √ |  |  |  |  | 中国青岛 | 青岛研发中心 |  | √ | [5 empty] | √ | √ | √ | √ | √ |  |  | √ | √ | 是
Lab127 | 中心实验室/空调可靠性一室 | 中心实验室/空调可靠性室 |  | √ | [7 empty] | √ | √ |  |  |  |  | 中国青岛 | 青岛研发中心 |  |  |  |  | √ |  |  | √ | √ | √ | √ | √ |  |  | √ | √ | 是
Lab128 | 中心实验室/空调可靠性二室 | 中心实验室/空调可靠性室 |  | √ | [7 empty] | √ | √ |  |  |  |  | 中国青岛 | 青岛研发中心 |  |  |  |  | √ |  |  | √ | √ | √ | √ | √ |  |  | √ | √ | 是
Lab129 | 中心实验室/空调可靠性三室 | 中心实验室/空调可靠性室 |  | √ | [7 empty] | √ | √ |  |  |  |  | 中国青岛 | 青岛研发中心 |  |  |  |  | √ |  |  | √ | √ | √ | √ | √ |  |  | √ | √ | 是
Lab130 | 中心实验室/空调可靠性四室 | 中心实验室/空调可靠性室 |  | √ | [7 empty] | √ | √ |  |  |  |  | 中国青岛 | 青岛研发中心 |  |  |  |  | √ |  |  | √ | √ | √ | √ | √ |  |  | √ | √ | 是
Lab131 | 中心实验室/空调可靠性五室 | 中心实验室/空调可靠性室 |  | √ | [7 empty] | √ | √ |  |  |  |  | 中国青岛 | 青岛研发中心 |  |  |  |  | √ |  |  | √ | √ | √ | √ | √ |  |  | √ | √ | 是
Lab132 | 商空研发10HP一拖一焓差 | 商空研发性能室 |  |  | √ |  |  |  | √ |  |  |  | √ |  |  |  |  | 中国青岛 | 青岛研发中心 | √ | [6 empty] | √ | √ |  |  | √ |  |  | √ |  | 是
Lab133 | 商空研发10HP一拖六焓差 | 商空研发性能室 |  |  | √ |  |  |  | √ |  |  |  | √ |  |  |  |  | 中国青岛 | 青岛研发中心 | √ | [6 empty] | √ | √ |  |  | √ |  |  | √ |  | 是
Lab134 | 商空研发30HP焓差 | 商空研发性能室 |  |  | √ |  |  |  | √ |  |  |  | √ |  |  |  |  | 中国青岛 | 青岛研发中心 | √ | [6 empty] | √ | √ |  |  | √ |  |  | √ |  | 是
Lab135 | 商空研发10HP YF1室 | 商空研发性能室 |  |  | √ |  |  |  | √ |  |  |  | √ |  |  |  |  | 中国青岛 | 青岛研发中心 | √ | [6 empty] | √ | √ |  |  | √ |  |  | √ |  | 是
Lab136 | 商空研发10HP YF2室 | 商空研发性能室 |  |  | √ |  |  |  | √ |  |  |  | √ |  |  |  |  | 中国青岛 | 青岛研发中心 | √ | [6 empty] | √ | √ |  |  | √ |  |  | √ |  | 是
Lab137 | 商空研发10HP YF3室 | 商空研发性能室 |  |  | √ |  |  |  | √ |  |  |  | √ |  |  |  |  | 中国青岛 | 青岛研发中心 | √ | [6 empty] | √ | √ |  |  | √ |  |  | √ |  | 是
Lab138 | 三水洗衣机性能实验室 | 三水洗衣机性能实验室 |  |  |  | √ |  |  |  | √ |  |  | √ |  |  |  |  | 中国三水 | 三水园区 | √ | [12 empty] | √ | √ |  | 是
Lab139 | 三水洗衣机安全实验室 | 三水洗衣机安全实验室 |  |  |  | √ |  |  |  | √ |  |  | √ |  |  |  |  | 中国三水 | 三水园区 |  | √ | [11 empty] | √ | √ |  | 是
Lab140 | 三水洗衣机可靠性实验室 | 三水洗衣机可靠性实验室 |  |  |  | √ |  |  |  | √ |  |  | √ |  |  |  |  | 中国三水 | 三水园区 |  |  |  |  | √ | [8 empty] | √ | √ |  | 是
Lab141 | 中心实验室/用水电器性能测试A室 | 中心实验室/用水电器性能室 |  |  |  | √ | [5 empty] | √ | √ |  |  |  |  | 中国青岛 | 青岛研发中心 | √ | [6 empty] | √ | √ | √ | √ | √ |  |  | √ | √ | 是
Lab142 | 中心实验室/用水电器性能测试B室 | 中心实验室/用水电器性能室 |  |  |  | √ | [5 empty] | √ | √ |  |  |  |  | 中国青岛 | 青岛研发中心 | √ | [6 empty] | √ | √ | √ | √ | √ |  |  | √ | √ | 是
Lab143 | 中心实验室/洗衣机高温可靠性室 | 中心实验室/洗衣机可靠性室 |  |  |  | √ | [5 empty] | √ | √ |  |  |  |  | 中国青岛 | 青岛研发中心 |  |  |  |  | √ |  |  | √ | √ | √ | √ | √ |  |  | √ | √ | 是
Lab144 | 中心实验室/洗衣机低温可靠性室 | 中心实验室/洗衣机可靠性室 |  |  |  | √ | [5 empty] | √ | √ |  |  |  |  | 中国青岛 | 青岛研发中心 | [7 empty] | √ | √ | √ | √ | √ |  |  | √ | √ | 是
Lab145 | 中心实验室/安规检测室B室 | 中心实验室/安规检测室 |  |  |  | √ | [5 empty] | √ | √ |  |  |  |  | 中国青岛 | 青岛研发中心 |  | √ | [5 empty] | √ | √ | √ | √ | √ |  |  | √ | √ | 是
Lab146 | 厨电电器/安规发热实验室 | 厨电电器安全室 | [5 empty] | √ | √ |  |  |  | √ |  |  |  |  | 中国青岛 | 青岛研发中心 |  | √ | [5 empty] | √ | √ |  |  | √ |  |  | √ |  | 是
Lab147 | 厨电电器/物理性能实验室 | 厨电电器性能室 | [5 empty] | √ | √ |  |  |  | √ |  |  |  |  | 中国青岛 | 青岛研发中心 | √ | [6 empty] | √ | √ |  |  | √ |  |  | √ |  | 是
Lab148 | 厨电电器/耐环境老化实验室 | 厨电电器环境室 | [5 empty] | √ | √ |  |  |  | √ |  |  |  |  | 中国青岛 | 青岛研发中心 | [5 empty] | √ |  | √ | √ |  |  | √ |  |  | √ |  | 是
Lab149 | 厨电电器/寿命实验室 | 厨电电器可靠性室 | [5 empty] | √ | √ |  |  |  | √ |  |  |  |  | 中国青岛 | 青岛研发中心 |  |  |  |  | √ |  |  | √ | √ |  |  | √ |  |  | √ |  | 是
Lab150 | 厨电电器/燃气灶性能实验室 | 厨电燃气灶性能室 | [5 empty] | √ | √ |  |  |  | √ |  |  |  |  | 中国青岛 | 青岛研发中心 | √ | [6 empty] | √ | √ |  |  | √ |  |  | √ |  | 是
Lab151 | 厨电电器/燃气烤箱性能实验室 | 厨电烤箱性能室 | [5 empty] | √ | √ |  |  |  | √ |  |  |  |  | 中国青岛 | 青岛研发中心 | √ | [6 empty] | √ | √ |  |  | √ |  |  | √ |  | 是
Lab152 | 厨电燃气具/燃气具实验室 | 厨电燃气具性能室 | [5 empty] | √ | √ |  |  |  | √ |  |  |  |  | 中国黄岛 | 青岛研发中心 | √ | [6 empty] | √ | √ |  |  | √ |  |  | √ |  | 是
Lab153 | 热泵实验室A-1 | 热水器新能源性能室 |  |  |  |  | √ |  | √ |  |  |  | √ |  |  |  |  | 中国青岛 | 青岛研发中心 | √ | [6 empty] | √ | √ |  |  | √ |  |  | √ |  | 是 | 确认4个or8个
Lab154 | 热泵实验室A-2 | 热水器新能源性能室 |  |  |  |  | √ |  | √ |  |  |  | √ |  |  |  |  | 中国青岛 | 青岛研发中心 | √ | [6 empty] | √ | √ |  |  | √ |  |  | √ |  | 是 | 确认4个or8个
Lab155 | 热泵实验室B-1 | 热水器新能源性能室 |  |  |  |  | √ |  | √ |  |  |  | √ |  |  |  |  | 中国青岛 | 青岛研发中心 | √ | [6 empty] | √ | √ |  |  | √ |  |  | √ |  | 是 | 确认4个or8个
Lab156 | 热泵实验室B-2 | 热水器新能源性能室 |  |  |  |  | √ |  | √ |  |  |  | √ |  |  |  |  | 中国青岛 | 青岛研发中心 | √ | [6 empty] | √ | √ |  |  | √ |  |  | √ |  | 是 | 确认4个or8个
Lab157 | 商用热泵实验室A-1 | 热水器新能源性能室 |  |  |  |  | √ |  | √ |  |  |  | √ |  |  |  |  | 中国青岛 | 青岛研发中心 | √ | [6 empty] | √ | √ |  |  | √ |  |  | √ |  | 是 | 确认4个or8个
Lab158 | 商用热泵实验室A-2 | 热水器新能源性能室 |  |  |  |  | √ |  | √ |  |  |  | √ |  |  |  |  | 中国青岛 | 青岛研发中心 | √ | [6 empty] | √ | √ |  |  | √ |  |  | √ |  | 是 | 确认4个or8个
Lab159 | 商用热泵实验室B-1 | 热水器新能源性能室 |  |  |  |  | √ |  | √ |  |  |  | √ |  |  |  |  | 中国青岛 | 青岛研发中心 | √ | [6 empty] | √ | √ |  |  | √ |  |  | √ |  | 是 | 确认4个or8个
Lab160 | 商用热泵实验室B-2 | 热水器新能源性能室 |  |  |  |  | √ |  | √ |  |  |  | √ |  |  |  |  | 中国青岛 | 青岛研发中心 | √ | [6 empty] | √ | √ |  |  | √ |  |  | √ |  | 是 | 确认4个or8个
Lab161 | 中心实验室/消声室一 | 中心实验室/噪声实验室 |  | √ | [7 empty] | √ | √ |  |  |  |  | 中国青岛 | 青岛研发中心 | √ | [6 empty] | √ | √ | √ | √ | √ |  |  | √ | √ | 否 | 通用
Lab162 | 中心实验室/消声室二 | 中心实验室/噪声实验室 |  |  |  | √ | [5 empty] | √ | √ |  |  |  |  | 中国青岛 | 青岛研发中心 | √ | [6 empty] | √ | √ | √ | √ | √ |  |  | √ | √ | 否 | 通用
Lab163 | 中心实验室/步入式高温试验箱 | 中心实验室/运输室 | √ | √ | √ | [6 empty] | √ | √ |  |  |  |  | 中国青岛 | 青岛研发中心 |  |  |  | √ |  |  |  | √ | √ | √ | √ | √ |  |  | √ | √ | 否 | 通用
Lab164 | 中心实验室/步入式低温试验箱 | 中心实验室/运输室 |  |  |  | √ | √ | √ |  |  |  | √ | √ |  |  |  |  | 中国青岛 | 青岛研发中心 |  |  |  | √ |  |  |  | √ | √ | √ | √ | √ |  |  | √ | √ | 否 | 通用
Lab165 | 中心实验室/EMC暗室（接收机） | 中心实验室/EMC室 | √ | [8 empty] | √ | √ |  |  |  |  | 中国青岛 | 青岛研发中心 |  |  | √ |  |  |  |  | √ | √ | √ | √ | √ |  |  | √ | √ | 否 | 通用
Lab166 | 中心实验室/EMC谐波闪烁测试仪 | 中心实验室/EMC室 |  | √ |  |  |  | √ |  |  |  | √ | √ |  |  |  |  | 中国青岛 | 青岛研发中心 |  |  | √ |  |  |  |  | √ | √ | √ | √ | √ |  |  | √ | √ | 否 | 通用
Lab167 | 中心实验室/EMC接收机 | 中心实验室/EMC室 |  |  | √ | [6 empty] | √ | √ |  |  |  |  | 中国青岛 | 青岛研发中心 |  |  | √ |  |  |  |  | √ | √ | √ | √ | √ |  |  | √ | √ | 否 | 通用
Lab168 | 中心实验室/EMC喀呖声测试仪 | 中心实验室/EMC室 |  |  |  | √ | √ |  |  |  |  | √ | √ |  |  |  |  | 中国青岛 | 青岛研发中心 |  |  | √ |  |  |  |  | √ | √ | √ | √ | √ |  |  | √ | √ | 否 | 通用
Lab169 | 黄岛燃气热水器性能室 | 黄岛燃气热水器性能室 |  |  |  |  | √ |  |  | √ |  |  | √ |  |  |  |  | 中国黄岛 | 黄岛园区 | √ | [12 empty] | √ | √ |  | 否
Lab170 | 黄岛采暖炉性能实验室 | 黄岛采暖炉性能实验室 |  |  |  |  | √ |  |  | √ |  |  | √ |  |  |  |  | 中国黄岛 | 黄岛园区 | √ | [12 empty] | √ | √ |  | 否
Lab171 | 黄岛燃气热水器可靠性室 | 黄岛燃气热水器可靠性室 |  |  |  |  | √ |  |  | √ |  |  | √ |  |  |  |  | 中国黄岛 | 黄岛园区 |  |  |  |  | √ | [8 empty] | √ |  |  | 否
Lab172 | 黄岛电热水器能效一室 | 黄岛电热水器能效室 |  |  |  |  | √ |  |  | √ |  |  | √ |  |  |  |  | 中国黄岛 | 黄岛园区 | √ | [12 empty] | √ | √ |  | 否
Lab173 | 黄岛电热水器能效二室 | 黄岛电热水器能效室 |  |  |  |  | √ |  |  | √ |  |  | √ |  |  |  |  | 中国黄岛 | 黄岛园区 | √ | [12 empty] | √ | √ |  | 否
Lab174 | 黄岛电热水器能效三室 | 黄岛电热水器能效室 |  |  |  |  | √ |  |  | √ |  |  | √ |  |  |  |  | 中国黄岛 | 黄岛园区 | √ | [12 empty] | √ | √ |  | 否
Lab175 | 黄岛电热水器能效四室 | 黄岛电热水器能效室 |  |  |  |  | √ |  |  | √ |  |  | √ |  |  |  |  | 中国黄岛 | 黄岛园区 | √ | [12 empty] | √ | √ |  | 否
Lab176 | 黄岛电热水器电热水器模拟室 | 黄岛电热水器电热水器模拟室 |  |  |  |  | √ |  |  | √ |  |  | √ |  |  |  |  | 中国黄岛 | 黄岛园区 | [5 empty] | √ | [7 empty] | √ | √ |  | 否
Lab177 | 黄岛电热水器可靠性实验室 | 黄岛电热水器可靠性实验室 |  |  |  |  | √ |  |  | √ |  |  | √ |  |  |  |  | 中国黄岛 | 黄岛园区 |  |  |  |  | √ | [8 empty] | √ |  |  | 否
Lab178 | 黄岛电热水器抽样室 | 黄岛电热水器抽样室 |  |  |  |  | √ |  |  | √ |  |  | √ |  |  |  |  | 中国黄岛 | 黄岛园区 | √ | [12 empty] | √ |  |  | 否
Lab179 | 胶南热水器热泵热水器性能室 | 胶南热水器热泵热水器性能室 |  |  |  |  | √ |  |  | √ |  |  | √ |  |  |  |  | 中国胶南 | 胶南园区 | √ | [12 empty] | √ | √ |  | 否
Lab180 | 胶南热水器热泵热水器可靠性室 | 胶南热水器热泵热水器可靠性室 |  |  |  |  | √ |  |  | √ |  |  | √ |  |  |  |  | 中国胶南 | 胶南园区 |  |  |  |  | √ | [8 empty] | √ |  |  | 否
Lab181 | 胶南热水器太阳能热水器抽样室 | 胶南热水器太阳能热水器抽样室 |  |  |  |  | √ |  |  | √ |  |  | √ |  |  |  |  | 中国胶南 | 胶南园区 | √ | [12 empty] | √ |  |  | 否
Lab182 | 胶南热水器热泵抽样室 | 胶南热水器热泵抽样室 |  |  |  |  | √ |  |  | √ |  |  | √ |  |  |  |  | 中国胶南 | 胶南园区 | √ | [12 empty] | √ |  |  | 否
Lab183 | 胶南热水器商用热泵热水器性能 | 胶南热水器商用热泵热水器性能 |  |  |  |  | √ |  |  | √ |  |  | √ |  |  |  |  | 中国胶南 | 胶南园区 | √ | [12 empty] | √ | √ |  | 否
Lab184 | 胶南洗衣机可靠性实验室 | 胶南洗衣机可靠性实验室 |  |  |  | √ |  |  |  | √ |  |  | √ |  |  |  |  | 中国胶南 | 胶南园区 |  |  |  |  | √ | [8 empty] | √ |  |  | 否
Lab185 | 胶南洗衣机性能室 | 胶南洗衣机性能室 |  |  |  | √ |  |  |  | √ |  |  | √ |  |  |  |  | 中国胶南 | 胶南园区 | √ | [12 empty] | √ | √ |  | 否
Lab186 | 胶南洗衣机安全室 | 胶南洗衣机安全室 |  |  |  | √ |  |  |  | √ |  |  | √ |  |  |  |  | 中国胶南 | 胶南园区 |  | √ | [11 empty] | √ | √ |  | 否
Lab187 | 胶南燃气干衣机可靠性室 | 胶南燃气干衣机可靠性室 |  |  |  | √ |  |  |  | √ |  |  | √ |  |  |  |  | 中国胶南 | 胶南园区 |  |  |  |  | √ | [8 empty] | √ |  |  | 否
Lab188 | 胶南燃气干衣机性能安全室 | 胶南燃气干衣机性能安全室 |  |  |  | √ |  |  |  | √ |  |  | √ |  |  |  |  | 中国胶南 | 胶南园区 | √ | [12 empty] | √ | √ |  | 否
Lab189 | 胶南洗衣机双桶抽样室 | 胶南洗衣机双桶抽样室 |  |  |  | √ |  |  |  | √ |  |  | √ |  |  |  |  | 中国胶南 | 胶南园区 | √ | [12 empty] | √ |  |  | 否
Lab190 | 胶南洗衣机全自动抽样室 | 胶南洗衣机全自动抽样室 |  |  |  | √ |  |  |  | √ |  |  | √ |  |  |  |  | 中国胶南 | 胶南园区 | √ | [12 empty] | √ |  |  | 否
Lab191 | 胶州空调一期性能抽样室 | 胶州空调一期性能抽样室 |  | √ | [5 empty] | √ |  |  | √ |  |  |  |  | 中国胶州 | 胶州园区 | √ | [12 empty] | √ |  |  | 否
Lab192 | 胶州空调一期安全抽样室 | 胶州空调一期安全抽样室 |  | √ | [5 empty] | √ |  |  | √ |  |  |  |  | 中国胶州 | 胶州园区 |  | √ | [11 empty] | √ |  |  | 否
Lab193 | 胶州空调一期噪音抽样室 | 胶州空调一期噪音抽样室 |  | √ | [5 empty] | √ |  |  | √ |  |  |  |  | 中国胶州 | 胶州园区 | √ | [12 empty] | √ |  |  | 否
Lab194 | 胶州空调二期性能抽样室 | 胶州空调二期性能抽样室 |  | √ | [5 empty] | √ |  |  | √ |  |  |  |  | 中国胶州 | 胶州园区 | √ | [12 empty] | √ |  |  | 否
Lab195 | 胶州空调二期安全抽样室 | 胶州空调二期安全抽样室 |  | √ | [5 empty] | √ |  |  | √ |  |  |  |  | 中国胶州 | 胶州园区 |  | √ | [11 empty] | √ |  |  | 否
Lab196 | 胶州空调二期噪音抽样室 | 胶州空调二期噪音抽样室 |  | √ | [5 empty] | √ |  |  | √ |  |  |  |  | 中国胶州 | 胶州园区 | √ | [12 empty] | √ |  |  | 否
Lab197 | 重庆滚筒性能实验室 | 重庆滚筒性能实验室 |  |  |  | √ |  |  |  | √ |  |  | √ |  |  |  |  | 中国重庆 | 重庆园区 | √ | [12 empty] | √ | √ |  | 否
Lab198 | 重庆滚筒安全实验室 | 重庆滚筒安全实验室 |  |  |  | √ |  |  |  | √ |  |  | √ |  |  |  |  | 中国重庆 | 重庆园区 |  | √ | [11 empty] | √ | √ |  | 否
Lab199 | 重庆滚筒可靠性实验室 | 重庆滚筒可靠性实验室 |  |  |  | √ |  |  |  | √ |  |  | √ |  |  |  |  | 中国重庆 | 重庆园区 |  |  |  |  | √ | [8 empty] | √ |  |  | 否
Lab200 | 重庆滚筒抽样检测室 | 重庆滚筒抽样检测室 |  |  |  | √ |  |  |  | √ |  |  | √ |  |  |  |  | 中国重庆 | 重庆园区 | √ | [12 empty] | √ |  |  | 否
Lab201 | 重庆热水器可靠性实验室 | 重庆热水器可靠性实验室 |  |  |  |  | √ |  |  | √ |  |  | √ |  |  |  |  | 中国重庆 | 重庆园区 |  |  |  |  | √ | [8 empty] | √ |  |  | 否
Lab202 | 重庆热水器整机实验室 | 重庆热水器整机实验室 |  |  |  |  | √ |  |  | √ |  |  | √ |  |  |  |  | 中国重庆 | 重庆园区 |  | √ | [11 empty] | √ | √ |  | 否
Lab203 | 重庆热水器燃气抽样实验室 | 重庆热水器燃气抽样实验室 |  |  |  |  | √ |  |  | √ |  |  | √ |  |  |  |  | 中国重庆 | 重庆园区 | √ | [12 empty] | √ |  |  | 否
Lab204 | 重庆热水器电热抽样实验室 | 重庆热水器电热抽样实验室 |  |  |  |  | √ |  |  | √ |  |  | √ |  |  |  |  | 中国重庆 | 重庆园区 | √ | [12 empty] | √ |  |  | 否
Lab205 | 武汉冷柜型式一室 | 武汉冷柜型式一室 | √ | [6 empty] | √ |  |  | √ |  |  |  |  | 中国武汉 | 武汉园区 | √ | [12 empty] | √ | √ |  | 否
Lab206 | 武汉冷柜型式二室 | 武汉冷柜型式二室 | √ | [6 empty] | √ |  |  | √ |  |  |  |  | 中国武汉 | 武汉园区 | √ | [12 empty] | √ | √ |  | 否
Lab207 | 武汉冷柜可靠性一室 | 武汉冷柜可靠性一室 | √ | [6 empty] | √ |  |  | √ |  |  |  |  | 中国武汉 | 武汉园区 |  |  |  |  | √ | [8 empty] | √ |  |  | 否
Lab208 | 武汉冷柜可靠性二室 | 武汉冷柜可靠性二室 | √ | [6 empty] | √ |  |  | √ |  |  |  |  | 中国武汉 | 武汉园区 |  |  |  |  | √ | [8 empty] | √ |  |  | 否
Lab209 | 重庆冰箱型式1室 | 重庆冰箱型式1室 | √ | [6 empty] | √ |  |  | √ |  |  |  |  | 中国重庆 | 重庆园区 | √ | [12 empty] | √ | √ |  | 否
Lab210 | 重庆冰箱型式2室 | 重庆冰箱型式2室 | √ | [6 empty] | √ |  |  | √ |  |  |  |  | 中国重庆 | 重庆园区 | √ | [12 empty] | √ | √ |  | 否
Lab211 | 重庆冰箱型式3室 | 重庆冰箱型式3室 | √ | [6 empty] | √ |  |  | √ |  |  |  |  | 中国重庆 | 重庆园区 | √ | [12 empty] | √ | √ |  | 否
Lab212 | 重庆冰箱型式4室 | 重庆冰箱型式4室 | √ | [6 empty] | √ |  |  | √ |  |  |  |  | 中国重庆 | 重庆园区 | √ | [12 empty] | √ | √ |  | 否
Lab213 | 重庆冰箱型式5室 | 重庆冰箱型式5室 | √ | [6 empty] | √ |  |  | √ |  |  |  |  | 中国重庆 | 重庆园区 | √ | [12 empty] | √ | √ |  | 否
Lab214 | 重庆冰箱抽样室 | 重庆冰箱抽样室 | √ | [6 empty] | √ |  |  | √ |  |  |  |  | 中国重庆 | 重庆园区 | √ | [12 empty] | √ |  |  | 否
Lab215 | 重庆冰箱可靠性室 | 重庆冰箱可靠性室 | √ | [6 empty] | √ |  |  | √ |  |  |  |  | 中国重庆 | 重庆园区 |  |  |  |  | √ | [8 empty] | √ |  |  | 否
Lab216 | 贵州冰箱型式1室 | 贵州冰箱型式1室 | √ | [6 empty] | √ |  |  | √ |  |  |  |  | 中国贵州 | 贵州园区 | √ | [12 empty] | √ | √ |  | 否
Lab217 | 贵州冰箱型式2室 | 贵州冰箱型式2室 | √ | [6 empty] | √ |  |  | √ |  |  |  |  | 中国贵州 | 贵州园区 | √ | [12 empty] | √ | √ |  | 否
Lab218 | 贵州冰箱安全室 | 贵州冰箱安全室 | √ | [6 empty] | √ |  |  | √ |  |  |  |  | 中国贵州 | 贵州园区 |  | √ | [11 empty] | √ | √ |  | 否
Lab219 | 贵州冰箱噪音室 | 贵州冰箱噪音室 | √ | [6 empty] | √ |  |  | √ |  |  |  |  | 中国贵州 | 贵州园区 | √ | [12 empty] | √ |  |  | 否
Lab220 | 合肥洗衣机性能室 | 合肥洗衣机性能室 |  |  |  | √ |  |  |  | √ |  |  | √ |  |  |  |  | 中国合肥 | 合肥园区 | √ | [12 empty] | √ | √ |  | 否
Lab221 | 合肥洗衣机安全室 | 合肥洗衣机安全室 |  |  |  | √ |  |  |  | √ |  |  | √ |  |  |  |  | 中国合肥 | 合肥园区 |  | √ | [11 empty] | √ | √ |  | 否
Lab222 | 合肥洗衣机可靠性室 | 合肥洗衣机可靠性室 |  |  |  | √ |  |  |  | √ |  |  | √ |  |  |  |  | 中国合肥 | 合肥园区 |  |  |  |  | √ | [8 empty] | √ |  |  | 否
Lab223 | 合肥洗衣机综合测试仪 | 合肥洗衣机安全室 |  |  |  | √ |  |  |  | √ |  |  | √ |  |  |  |  | 中国合肥 | 合肥园区 |  | √ | [11 empty] | √ | √ |  | 否
Lab224 | 重庆洗衣机抽样室 | 重庆洗衣机抽样室 |  |  |  | √ |  |  |  | √ |  |  | √ |  |  |  |  | 中国重庆 | 重庆园区 |  | √ | [11 empty] | √ |  |  | 否
Lab225 | 合肥冰箱抽样1室 | 合肥冰箱抽样室 | √ | [6 empty] | √ |  |  | √ |  |  |  |  | 中国合肥 | 合肥园区 | √ | [12 empty] | √ |  |  | 否
Lab226 | 合肥冰箱抽样2室 | 合肥冰箱抽样室 | √ | [6 empty] | √ |  |  | √ |  |  |  |  | 中国合肥 | 合肥园区 | √ | [12 empty] | √ |  |  | 否
Lab227 | 合肥冰箱抽样3室 | 合肥冰箱抽样室 | √ | [6 empty] | √ |  |  | √ |  |  |  |  | 中国合肥 | 合肥园区 | √ | [12 empty] | √ |  |  | 否
Lab228 | 合肥冰箱抽样4室 | 合肥冰箱抽样室 | √ | [6 empty] | √ |  |  | √ |  |  |  |  | 中国合肥 | 合肥园区 | √ | [12 empty] | √ |  |  | 否
Lab229 | 合肥冰箱抽样5室 | 合肥冰箱抽样室 | √ | [6 empty] | √ |  |  | √ |  |  |  |  | 中国合肥 | 合肥园区 | √ | [12 empty] | √ |  |  | 否
Lab230 | 合肥冰箱抽样6室 | 合肥冰箱抽样室 | √ | [6 empty] | √ |  |  | √ |  |  |  |  | 中国合肥 | 合肥园区 | √ | [12 empty] | √ |  |  | 否
Lab231 | 顺德波轮性能室 | 顺德波轮性能室 |  |  |  | √ |  |  |  | √ |  |  | √ |  |  |  |  | 中国顺德 | 顺德园区 | √ | [12 empty] | √ | √ |  | 否
Lab232 | 顺德波轮安全室 | 顺德波轮安全室 |  |  |  | √ |  |  |  | √ |  |  | √ |  |  |  |  | 中国顺德 | 顺德园区 |  | √ | [11 empty] | √ | √ |  | 否
Lab233 | 顺德波轮可靠性室 | 顺德波轮可靠性室 |  |  |  | √ |  |  |  | √ |  |  | √ |  |  |  |  | 中国顺德 | 顺德园区 |  |  |  |  | √ | [8 empty] | √ |  |  | 否
Lab234 | 大连冰箱型式1室 | 大连冰箱型式室 | √ | [6 empty] | √ |  |  | √ |  |  |  |  | 中国大连 | 大连园区 | √ | [12 empty] | √ | √ |  | 否
Lab235 | 大连冰箱型式2室 | 大连冰箱型式室 | √ | [6 empty] | √ |  |  | √ |  |  |  |  | 中国大连 | 大连园区 | √ | [12 empty] | √ | √ |  | 否
Lab236 | 大连冰箱型式3室 | 大连冰箱型式室 | √ | [6 empty] | √ |  |  | √ |  |  |  |  | 中国大连 | 大连园区 | √ | [12 empty] | √ | √ |  | 否
Lab237 | 大连冰箱型式4室 | 大连冰箱型式室 | √ | [6 empty] | √ |  |  | √ |  |  |  |  | 中国大连 | 大连园区 | √ | [12 empty] | √ | √ |  | 否
Lab238 | 大连冰箱可靠性1室 | 大连冰箱可靠性室 | √ | [6 empty] | √ |  |  | √ |  |  |  |  | 中国大连 | 大连园区 |  |  |  |  | √ | [8 empty] | √ |  |  | 否
Lab239 | 大连冰箱可靠性2室 | 大连冰箱可靠性室 | √ | [6 empty] | √ |  |  | √ |  |  |  |  | 中国大连 | 大连园区 |  |  |  |  | √ | [8 empty] | √ |  |  | 否
Lab240 | 大连冰箱抽样1室 | 大连冰箱抽样室 | √ | [6 empty] | √ |  |  | √ |  |  |  |  | 中国大连 | 大连园区 | √ | [12 empty] | √ |  |  | 否
Lab241 | 大连冰箱抽样2室 | 大连冰箱抽样室 | √ | [6 empty] | √ |  |  | √ |  |  |  |  | 中国大连 | 大连园区 | √ | [12 empty] | √ |  |  | 否
Lab242 | 大连冰箱抽样3室 | 大连冰箱抽样室 | √ | [6 empty] | √ |  |  | √ |  |  |  |  | 中国大连 | 大连园区 | √ | [12 empty] | √ |  |  | 否
Lab243 | 大连冰箱抽样4室 | 大连冰箱抽样室 | √ | [6 empty] | √ |  |  | √ |  |  |  |  | 中国大连 | 大连园区 | √ | [12 empty] | √ |  |  | 否
Lab244 | 大连冰箱抽样5室 | 大连冰箱抽样室 | √ | [6 empty] | √ |  |  | √ |  |  |  |  | 中国大连 | 大连园区 | √ | [12 empty] | √ |  |  | 否
Lab245 | 顺德滚筒性能室 | 顺德滚筒性能室 |  |  |  | √ |  |  |  | √ |  |  | √ |  |  |  |  | 中国顺德 | 顺德园区 | √ | [12 empty] | √ | √ |  | 否
Lab246 | 顺德滚筒安全室 | 顺德滚筒安全室 |  |  |  | √ |  |  |  | √ |  |  | √ |  |  |  |  | 中国顺德 | 顺德园区 |  | √ | [11 empty] | √ | √ |  | 否
Lab247 | 顺德滚筒可靠性室 | 顺德滚筒可靠性室 |  |  |  | √ |  |  |  | √ |  |  | √ |  |  |  |  | 中国顺德 | 顺德园区 |  |  |  |  | √ | [8 empty] | √ |  |  | 否
Lab248 | 沈阳冰箱抽样1室 | 沈阳冰箱抽样室 | √ | [6 empty] | √ |  |  | √ |  |  |  |  | 中国沈阳 | 沈阳园区 | √ | [12 empty] | √ |  |  | 否
Lab249 | 沈阳冰箱抽样2室 | 沈阳冰箱抽样室 | √ | [6 empty] | √ |  |  | √ |  |  |  |  | 中国沈阳 | 沈阳园区 | √ | [12 empty] | √ |  |  | 否
Lab250 | 沈阳冰箱抽样3室 | 沈阳冰箱抽样室 | √ | [6 empty] | √ |  |  | √ |  |  |  |  | 中国沈阳 | 沈阳园区 | √ | [12 empty] | √ |  |  | 否
Lab251 | 沈阳冰箱型式1室 | 沈阳冰箱型式室 | √ | [6 empty] | √ |  |  | √ |  |  |  |  | 中国沈阳 | 沈阳园区 | √ | [12 empty] | √ | √ |  | 否
Lab252 | 沈阳冰箱型式2室 | 沈阳冰箱型式室 | √ | [6 empty] | √ |  |  | √ |  |  |  |  | 中国沈阳 | 沈阳园区 | √ | [12 empty] | √ | √ |  | 否
Lab253 | 沈阳冰箱型式3室 | 沈阳冰箱型式室 | √ | [6 empty] | √ |  |  | √ |  |  |  |  | 中国沈阳 | 沈阳园区 | √ | [12 empty] | √ | √ |  | 否
Lab254 | 沈阳冰箱型式4室 | 沈阳冰箱型式室 | √ | [6 empty] | √ |  |  | √ |  |  |  |  | 中国沈阳 | 沈阳园区 | √ | [12 empty] | √ | √ |  | 否
Lab255 | 沈阳冰箱可靠性室 | 沈阳冰箱可靠性室 | √ | [6 empty] | √ |  |  | √ |  |  |  |  | 中国沈阳 | 沈阳园区 |  |  |  |  | √ | [8 empty] | √ |  |  | 否
Lab256 | 大连空调5hp焓差抽样室 | 大连空调抽样室 |  | √ | [5 empty] | √ |  |  | √ |  |  |  |  | 中国大连 | 大连园区 | √ | [12 empty] | √ |  |  | 否
Lab257 | 大连空调3hp焓差抽样室 | 大连空调抽样室 |  | √ | [5 empty] | √ |  |  | √ |  |  |  |  | 中国大连 | 大连园区 | √ | [12 empty] | √ |  |  | 否
Lab258 | 顺德冷柜型式1室 | 顺德冷柜型式室 | √ | [6 empty] | √ |  |  | √ |  |  |  |  | 中国顺德 | 顺德园区 | √ | [12 empty] | √ | √ |  | 否
Lab259 | 顺德冷柜型式2室 | 顺德冷柜型式室 | √ | [6 empty] | √ |  |  | √ |  |  |  |  | 中国顺德 | 顺德园区 | √ | [12 empty] | √ | √ |  | 否
Lab260 | 顺德冷柜型式3室 | 顺德冷柜型式室 | √ | [6 empty] | √ |  |  | √ |  |  |  |  | 中国顺德 | 顺德园区 | √ | [12 empty] | √ | √ |  | 否
Lab261 | 顺德冷柜型式4室 | 顺德冷柜型式室 | √ | [6 empty] | √ |  |  | √ |  |  |  |  | 中国顺德 | 顺德园区 | √ | [12 empty] | √ | √ |  | 否
Lab262 | 顺德冷柜可靠性1室 | 顺德冷柜可靠性室 | √ | [6 empty] | √ |  |  | √ |  |  |  |  | 中国顺德 | 顺德园区 |  |  |  |  | √ | [8 empty] | √ |  |  | 否
Lab263 | 顺德冷柜可靠性2室 | 顺德冷柜可靠性室 | √ | [6 empty] | √ |  |  | √ |  |  |  |  | 中国顺德 | 顺德园区 |  |  |  |  | √ | [8 empty] | √ |  |  | 否
Lab264 | 顺德冷柜可靠性3室 | 顺德冷柜可靠性室 | √ | [6 empty] | √ |  |  | √ |  |  |  |  | 中国顺德 | 顺德园区 |  |  |  |  | √ | [8 empty] | √ |  |  | 否
Lab265 | 中心实验室/检测模块电器电子性能室 | 中心实验室/青岛模块实验室 | √ | √ | √ | √ |  | √ |  |  |  | √ | √ |  |  |  |  | 中国青岛 | 青岛研发中心 | √ | [6 empty] | √ | √ | √ | √ | √ | √ |  | √ | √ | 是 | 通用
Lab266 | 中心实验室/检测模块电脑板可靠性室 | 中心实验室/青岛模块实验室 | √ | √ | √ | √ | √ | √ |  |  |  | √ | √ |  |  |  |  | 中国青岛 | 青岛研发中心 |  |  |  |  | √ |  |  | √ | √ | √ | √ | √ | √ |  | √ | √ | 是 | 通用
Lab267 | 中心实验室/材料力学室 | 中心实验室/中海博睿材料室 | √ | [8 empty] | √ | √ |  |  |  |  | 中国青岛 | 青岛研发中心 | √ | [6 empty] | √ | √ | √ | √ | √ | √ |  | √ | √ | 否 | 通用
Lab268 | 中心实验室/材料环境室 | 中心实验室/中海博睿材料室 |  | √ | [7 empty] | √ | √ |  |  |  |  | 中国青岛 | 青岛研发中心 |  |  |  |  | √ |  |  | √ | √ | √ | √ | √ | √ |  | √ | √ | 否 | 通用
Lab269 | 中心实验室/材料防火室 | 中心实验室/中海博睿材料室 |  |  |  | √ | [5 empty] | √ | √ |  |  |  |  | 中国青岛 | 青岛研发中心 |  | √ | [5 empty] | √ | √ | √ | √ | √ | √ |  | √ | √ | 否 | 通用
Lab270 | 中心实验室/化学室 | 中心实验室/中海博睿化学室 | √ | [8 empty] | √ | √ |  |  |  |  | 中国青岛 | 青岛研发中心 |  | √ | [5 empty] | √ | √ | √ | √ | √ | √ |  | √ | √ | 否 | 通用
Lab271 | 中心实验室/检测模块青岛电气室 | 中心实验室/青岛模块实验室 | √ | [8 empty] | √ | √ |  |  |  |  | 中国青岛 | 青岛研发中心 | √ | [11 empty] | √ |  |  |  | 否 | 通用 | 49套设备
Lab272 | 中心实验室/检测模块青岛理化室 | 中心实验室/青岛模块实验室 | √ | [8 empty] | √ | √ |  |  |  |  | 中国青岛 | 青岛研发中心 | √ | [11 empty] | √ |  |  |  | 否 | 通用
Lab273 | 中心实验室/检测模块黄岛电气室 | 中心实验室/黄岛模块实验室 |  | √ | [7 empty] | √ | √ |  |  |  |  | 中国黄岛 | 青岛研发中心 | √ | [11 empty] | √ |  |  |  | 否 | 通用
Lab274 | 中心实验室/检测模块黄岛理化室 | 中心实验室/黄岛模块实验室 |  | √ | [7 empty] | √ | √ |  |  |  |  | 中国黄岛 | 青岛研发中心 | √ | [11 empty] | √ |  |  |  | 否 | 通用
Lab275 | 空调胶州二期模块电器件室 | 空调胶州二期模块部件实验室 |  | √ | [5 empty] | √ |  |  | √ |  |  |  |  | 中国胶州 | 胶州园区 | √ | [11 empty] | √ |  |  |  | 否
Lab276 | 青岛波轮模块电器件室 | 青岛波轮部件实验室 |  |  |  | √ |  |  |  | √ |  |  | √ |  |  |  |  | 中国青岛 | 青岛园区 | √ | [11 empty] | √ |  |  |  | 否
Lab277 | 青岛波轮模块材料室 | 青岛波轮部件实验室 |  |  |  | √ |  |  |  | √ |  |  | √ |  |  |  |  | 中国青岛 | 青岛园区 | √ | [11 empty] | √ |  |  |  | 否
Lab278 | 青岛波轮ROHS室 | 青岛波轮部件实验室 |  |  |  | √ |  |  |  | √ |  |  | √ |  |  |  |  | 中国青岛 | 青岛园区 |  | √ | [10 empty] | √ |  |  |  | 否
Lab279 | 青岛滚筒模块电器件室 | 青岛滚筒部件实验室 |  |  |  | √ |  |  |  | √ |  |  | √ |  |  |  |  | 中国青岛 | 青岛园区 | √ | [11 empty] | √ |  |  |  | 否
Lab280 | 青岛滚筒模块材料室 | 青岛滚筒部件实验室 |  |  |  | √ |  |  |  | √ |  |  | √ |  |  |  |  | 中国青岛 | 青岛园区 | √ | [11 empty] | √ |  |  |  | 否
Lab281 | 青岛滚筒ROHS室 | 青岛滚筒部件实验室 |  |  |  | √ |  |  |  | √ |  |  | √ |  |  |  |  | 中国青岛 | 青岛园区 |  | √ | [10 empty] | √ |  |  |  | 否
Lab282 | 黄岛电热模块电器件室 | 黄岛电热部件实验室 |  |  |  |  | √ |  |  | √ |  |  | √ |  |  |  |  | 中国黄岛 | 黄岛园区 | √ | [11 empty] | √ |  |  |  | 否
Lab283 | 特冰RoHS实验室 | 特冰RoHS实验室 | √ | [6 empty] | √ |  |  | √ |  |  |  |  | 中国黄岛 | 黄岛园区 |  | √ | [10 empty] | √ |  |  |  | 否
Lab284 | 洗碗机模块电器件室 | 洗碗机部件实验室 |  |  |  | √ |  |  |  | √ |  |  | √ |  |  |  |  | 中国黄岛 | 黄岛园区 | √ | [11 empty] | √ |  |  |  | 否
Lab285 | 商用空调模块材料室 | 商用空调部件实验室 |  |  | √ |  |  |  |  | √ |  |  | √ |  |  |  |  | 中国黄岛 | 黄岛园区 | √ | [11 empty] | √ |  |  |  | 否
Lab286 | 胶南电热模块电器件室 | 胶南电热部件实验室 |  |  |  |  | √ |  |  | √ |  |  | √ |  |  |  |  | 中国胶南 | 胶南园区 | √ | [11 empty] | √ |  |  |  | 否
Lab287 | 胶南洗衣机模块电器件室 | 胶南洗衣机部件室 |  |  |  | √ |  |  |  | √ |  |  | √ |  |  |  |  | 中国胶南 | 胶南园区 | √ | [11 empty] | √ |  |  |  | 否
Lab288 | 胶南洗衣机模块材料室 | 胶南洗衣机部件室 |  |  |  | √ |  |  |  | √ |  |  | √ |  |  |  |  | 中国胶南 | 胶南园区 | √ | [11 empty] | √ |  |  |  | 否
Lab289 | 重庆冰箱模块电器件室 | 重庆冰箱部件实验室 | √ | [6 empty] | √ |  |  | √ |  |  |  |  | 中国重庆 | 重庆园区 | √ | [11 empty] | √ |  |  |  | 否
Lab290 | 重庆冰箱模块材料室 | 重庆冰箱部件实验室 | √ | [6 empty] | √ |  |  | √ |  |  |  |  | 中国重庆 | 重庆园区 | √ | [11 empty] | √ |  |  |  | 否
Lab291 | 重庆波轮模块材料室 | 重庆波轮部件实验室 |  |  |  | √ |  |  |  | √ |  |  | √ |  |  |  |  | 中国重庆 | 重庆园区 | √ | [11 empty] | √ |  |  |  | 否
Lab292 | 重庆波轮模块电器件室 | 重庆波轮部件实验室 |  |  |  | √ |  |  |  | √ |  |  | √ |  |  |  |  | 中国重庆 | 重庆园区 | √ | [11 empty] | √ |  |  |  | 否
Lab293 | 重庆燃气热水器模块材料室 | 重庆燃气热水器部件实验室 |  |  |  |  | √ |  |  | √ |  |  | √ |  |  |  |  | 中国重庆 | 重庆园区 | √ | [11 empty] | √ |  |  |  | 否
Lab294 | 大连空调模块材料室 | 大连空调部件实验室 |  | √ | [5 empty] | √ |  |  | √ |  |  |  |  | 中国大连 | 大连园区 | √ | [11 empty] | √ |  |  |  | 否
Lab295 | 合肥洗衣机理化室 | 合肥洗衣机部件实验室 |  |  |  | √ |  |  |  | √ |  |  | √ |  |  |  |  | 中国合肥 | 合肥园区 | √ | [11 empty] | √ |  |  |  | 否
Lab296 | 顺德波轮模块材料室 | 顺德波轮部件实验室 |  |  |  | √ |  |  |  | √ |  |  | √ |  |  |  |  | 中国顺德 | 顺德园区 | √ | [11 empty] | √ |  |  |  | 否
Lab297 | 顺德波轮模块可靠性室 | 顺德波轮部件实验室 |  |  |  | √ |  |  |  | √ |  |  | √ |  |  |  |  | 中国顺德 | 顺德园区 |  |  |  |  | √ | [7 empty] | √ |  |  |  | 否
Lab298 | 顺德滚筒模块材料室 | 顺德滚筒部件实验室 |  |  |  | √ |  |  |  | √ |  |  | √ |  |  |  |  | 中国顺德 | 顺德园区 | √ | [11 empty] | √ |  |  |  | 否
Lab299 | 顺德滚筒ROHS室 | 顺德滚筒部件实验室 |  |  |  | √ |  |  |  | √ |  |  | √ |  |  |  |  | 中国顺德 | 顺德园区 |  | √ | [10 empty] | √ |  |  |  | 否
Lab300 | 郑州空调模块电器件室 | 郑州空调部件实验室 |  | √ | [5 empty] | √ |  |  | √ |  |  |  |  | 中国郑州 | 郑州园区 | √ | [11 empty] | √ |  |  |  | 否
Lab301 | 郑州空调ROHS室 | 郑州空调部件实验室 |  | √ | [5 empty] | √ |  |  | √ |  |  |  |  | 中国郑州 | 郑州园区 |  | √ | [10 empty] | √ |  |  |  | 否
Lab302 | 沈阳冰箱模块电器件室 | 沈阳冰箱部件实验室 | √ | [6 empty] | √ |  |  | √ |  |  |  |  | 中国沈阳 | 沈阳园区 | √ | [11 empty] | √ |  |  |  | 否
Lab303 | 沈阳冰箱ROHS室 | 沈阳冰箱部件实验室 | √ | [6 empty] | √ |  |  | √ |  |  |  |  | 中国沈阳 | 沈阳园区 |  | √ | [10 empty] | √ |  |  |  | 否
Lab304 | 冰箱模块/广州万宝压缩机 | 广州万宝压缩机室 | √ | [7 empty] | √ |  | √ |  |  |  |  | 中国广州 | 中国模块中心 | √ | [6 empty] | √ | √ | [7 empty] | 是
Lab305 | 冰箱模块/黄岛万宝压缩机 | 黄岛万宝压缩机室 | √ | [7 empty] | √ |  | √ |  |  |  |  | 中国黄岛 | 中国模块中心 | √ | [6 empty] | √ | √ | [7 empty] | 是
Lab306 | 重庆合信包装印刷有限公司 | 重庆合信包装印刷有限公司 |  | √ | [6 empty] | √ |  | √ |  |  |  |  | 重庆 | 中国模块中心 | √ | [6 empty] | √ | √ | [7 empty] | 是 |  | 性能
Lab307 | 青岛海尔智能电子有限公司 | 青岛海尔智能电子有限公司 |  | √ | [6 empty] | √ |  | √ |  |  |  |  | 青岛 | 中国模块中心 | √ | [6 empty] | √ | √ | [7 empty] | 是 |  | 性能
Lab308 | 安徽安缆模具有限公司 | 安徽安缆模具有限公司 |  | √ | [6 empty] | √ |  | √ |  |  |  |  | 安徽 | 中国模块中心 | √ | [6 empty] | √ | √ | [7 empty] | 是 |  | 性能
Lab309 | 青岛日高光电科技有限公司 | 青岛日高光电科技有限公司 |  | √ | [6 empty] | √ |  | √ |  |  |  |  | 青岛 | 中国模块中心 | √ | [6 empty] | √ | √ | [7 empty] | 是 |  | 性能
Lab310 | 卧龙电气章丘海尔电机有限公司 | 卧龙电气章丘海尔电机有限公司 |  | √ | [6 empty] | √ |  | √ |  |  |  |  | 章丘 | 中国模块中心 |  | √ | [5 empty] | √ | √ | [7 empty] | 否 |  | 安全
Lab311 | 合肥市航嘉电子技术有限公司 | 合肥市航嘉电子技术有限公司 |  | √ | [6 empty] | √ |  | √ |  |  |  |  | 合肥 | 中国模块中心 | √ | [6 empty] | √ | √ | [7 empty] | 否 |  | 性能
Lab312 | 青岛恒广泰包装有限公司 | 青岛恒广泰包装有限公司 |  | √ | [6 empty] | √ |  | √ |  |  |  |  | 青岛 | 中国模块中心 | √ | [6 empty] | √ | √ | [7 empty] | 否 |  | 性能
Lab313 | 郑州华英包装股份有限公司 | 郑州华英包装股份有限公司 |  | √ | [6 empty] | √ |  | √ |  |  |  |  | 郑州 | 中国模块中心 | √ | [6 empty] | √ | √ | [7 empty] | 否 |  | 性能
Lab314 | 青岛合兴包装有限公司 | 青岛合兴包装有限公司 |  | √ | [6 empty] | √ |  | √ |  |  |  |  | 青岛 | 中国模块中心 | √ | [6 empty] | √ | √ | [7 empty] | 否 |  | 性能
Lab315 | 合肥华东包装有限公司 | 合肥华东包装有限公司 |  | √ | [6 empty] | √ |  | √ |  |  |  |  | 合肥 | 中国模块中心 | √ | [6 empty] | √ | √ | [7 empty] | 否 |  | 性能
Lab316 | 合肥合兴包装印刷有限公司 | 合肥合兴包装印刷有限公司 |  | √ | [6 empty] | √ |  | √ |  |  |  |  | 合肥 | 中国模块中心 | √ | [6 empty] | √ | √ | [7 empty] | 否 |  | 性能
Lab317 | 河南金格塑业有限公司 | 河南金格塑业有限公司 |  | √ | [6 empty] | √ |  | √ |  |  |  |  | 河南 | 中国模块中心 | √ | [6 empty] | √ | √ | [7 empty] | 否 |  | 性能
Lab318 | 合肥海景包装制品有限公司 | 合肥海景包装制品有限公司 |  | √ | [6 empty] | √ |  | √ |  |  |  |  | 合肥 | 中国模块中心 | √ | [6 empty] | √ | √ | [7 empty] | 否 |  | 性能
Lab319 | 青岛海景包装制品有限公司 | 青岛海景包装制品有限公司 |  | √ | [6 empty] | √ |  | √ |  |  |  |  | 青岛 | 中国模块中心 | √ | [6 empty] | √ | √ | [7 empty] | 否 |  | 性能
Lab320 | 青岛天物金佰包装制品有限公司 | 青岛天物金佰包装制品有限公司 |  | √ | [6 empty] | √ |  | √ |  |  |  |  | 青岛 | 中国模块中心 | √ | [6 empty] | √ | √ | [7 empty] | 否 |  | 性能
Lab321 | 合肥天物金佰包装制品有限公司 | 合肥天物金佰包装制品有限公司 |  | √ | [6 empty] | √ |  | √ |  |  |  |  | 合肥 | 中国模块中心 | √ | [6 empty] | √ | √ | [7 empty] | 否 |  | 性能
Lab322 | 重庆光景包装制品有限公司 | 重庆光景包装制品有限公司 |  | √ | [6 empty] | √ |  | √ |  |  |  |  | 重庆 | 中国模块中心 | √ | [6 empty] | √ | √ | [7 empty] | 否 |  | 性能
Lab323 | 重庆富士达科技有限公司 | 重庆富士达科技有限公司 |  | √ | [6 empty] | √ |  | √ |  |  |  |  | 重庆 | 中国模块中心 | √ | [6 empty] | √ | √ | [7 empty] | 否 |  | 性能
Lab324 | 芜湖恒美电热器具有限公司 | 芜湖恒美电热器具有限公司 |  | √ | [6 empty] | √ |  | √ |  |  |  |  | 芜湖 | 中国模块中心 |  | √ | [5 empty] | √ | √ | [7 empty] | 否 |  | 安全
Lab325 | 青岛悠进电装有限公司 | 青岛悠进电装有限公司 |  | √ | [6 empty] | √ |  | √ |  |  |  |  | 青岛 | 中国模块中心 |  | √ | [5 empty] | √ | √ | [7 empty] | 否 |  | 安全
Lab326 | 青岛海润电子有限公司 | 青岛海润电子有限公司 |  | √ | [6 empty] | √ |  | √ |  |  |  |  | 青岛 | 中国模块中心 |  | √ | [5 empty] | √ | √ | [7 empty] | 否 |  | 安全
Lab327 | 武汉恒发科技有限公司 | 武汉恒发科技有限公司 |  | √ | [6 empty] | √ |  | √ |  |  |  |  | 武汉 | 中国模块中心 | √ | [6 empty] | √ | √ | [7 empty] | 否 |  | 性能
Lab328 | 安徽华谊实业控股股份有限公司 | 安徽华谊实业控股股份有限公司 |  | √ | [6 empty] | √ |  | √ |  |  |  |  | 安徽 | 中国模块中心 | √ | [6 empty] | √ | √ | [7 empty] | 否 |  | 性能
Lab329 | 青岛胜汇塑胶有限公司 | 青岛胜汇塑胶有限公司 |  | √ | [6 empty] | √ |  | √ |  |  |  |  | 青岛 | 中国模块中心 | √ | [6 empty] | √ | √ | [7 empty] | 否 |  | 性能
Lab330 | 上海陈立实业有限公司 | 上海陈立实业有限公司 |  | √ | [6 empty] | √ |  | √ |  |  |  |  | 上海 | 中国模块中心 | √ | [6 empty] | √ | √ | [7 empty] | 否 |  | 性能
Lab331 | 重庆凯隆模具塑胶有限公司 | 重庆凯隆模具塑胶有限公司 |  | √ | [6 empty] | √ |  | √ |  |  |  |  | 重庆 | 中国模块中心 | √ | [6 empty] | √ | √ | [7 empty] | 否 |  | 性能
Lab332 | 重庆豪威尔科技有限公司 | 重庆豪威尔科技有限公司 |  | √ | [6 empty] | √ |  | √ |  |  |  |  | 重庆 | 中国模块中心 | √ | [6 empty] | √ | √ | [7 empty] | 否 |  | 性能
Lab333 | 河南惠众实业股份有限公司 | 河南惠众实业股份有限公司 |  | √ | [6 empty] | √ |  | √ |  |  |  |  | 河南 | 中国模块中心 | √ | [6 empty] | √ | √ | [7 empty] | 否 |  | 性能
Lab334 | 四川劲德兴汽车配件有限公司 | 四川劲德兴汽车配件有限公司 |  | √ | [6 empty] | √ |  | √ |  |  |  |  | 四川 | 中国模块中心 | √ | [6 empty] | √ | √ | [7 empty] | 否 |  | 性能
Lab335 | 中山大洋电机股份有限公司 | 中山大洋电机股份有限公司 |  | √ | [6 empty] | √ |  | √ |  |  |  |  | 中山 | 中国模块中心 |  | √ | [5 empty] | √ | √ | [7 empty] | 否 |  | 安全
Lab336 | 广东泛仕达机电有限公司 | 广东泛仕达机电有限公司 |  | √ | [6 empty] | √ |  | √ |  |  |  |  | 广东 | 中国模块中心 |  | √ | [5 empty] | √ | √ | [7 empty] | 否 |  | 安全
Lab337 | 日本电产芝浦(浙江)有限公司 | 日本电产芝浦(浙江)有限公司 |  | √ | [6 empty] | √ |  | √ |  |  |  |  | 浙江 | 中国模块中心 |  | √ | [5 empty] | √ | √ | [7 empty] | 否 |  | 安全
Lab338 | 创新科技（山东青岛）有限公司 | 创新科技（山东青岛）有限公司 |  | √ | [6 empty] | √ |  | √ |  |  |  |  | 青岛 | 中国模块中心 | √ | [6 empty] | √ | √ | [7 empty] | 否 |  | 性能
Lab339 | 合肥合晶电子有限责任公司 | 合肥合晶电子有限责任公司 |  | √ | [6 empty] | √ |  | √ |  |  |  |  | 合肥 | 中国模块中心 | √ | [6 empty] | √ | √ | [7 empty] | 否 |  | 性能
Lab340 | 昆山顺威电器有限公司 | 昆山顺威电器有限公司 |  | √ | [6 empty] | √ |  | √ |  |  |  |  | 昆山 | 中国模块中心 | √ | [6 empty] | √ | √ | [7 empty] | 否 |  | 性能
Lab341 | 四川朗迪塑胶电器有限公司 | 四川朗迪塑胶电器有限公司 |  | √ | [6 empty] | √ |  | √ |  |  |  |  | 四川 | 中国模块中心 | √ | [6 empty] | √ | √ | [7 empty] | 否 |  | 性能
Lab342 | 青岛泰诺福伦机械有限公司 | 青岛泰诺福伦机械有限公司 |  | √ | [6 empty] | √ |  | √ |  |  |  |  | 青岛 | 中国模块中心 | √ | [6 empty] | √ | √ | [7 empty] | 否 |  | 性能
Lab343 | 青岛佐藤制冷机械有限公司 | 青岛佐藤制冷机械有限公司 |  | √ | [6 empty] | √ |  | √ |  |  |  |  | 青岛 | 中国模块中心 | √ | [6 empty] | √ | √ | [7 empty] | 否 |  | 性能
Lab344 | 浙江海亮股份有限公司 | 浙江海亮股份有限公司 |  | √ | [6 empty] | √ |  | √ |  |  |  |  | 浙江 | 中国模块中心 | √ | [6 empty] | √ | √ | [7 empty] | 否 |  | 性能
Lab345 | 浙江康盛科工贸有限公司 | 浙江康盛科工贸有限公司 |  | √ | [6 empty] | √ |  | √ |  |  |  |  | 浙江 | 中国模块中心 | √ | [6 empty] | √ | √ | [7 empty] | 否 |  | 性能
Lab346 | 青岛海达盛冷凝器有限公司 | 青岛海达盛冷凝器有限公司 |  | √ | [6 empty] | √ |  | √ |  |  |  |  | 青岛 | 中国模块中心 | √ | [6 empty] | √ | √ | [7 empty] | 否 |  | 性能
Lab348 | 黄石东贝电器股份有限公司 | 黄石东贝电器股份有限公司 | √ | [7 empty] | √ |  | √ |  |  |  |  | 黄石 | 中国模块中心 | √ | [6 empty] | √ | √ | [7 empty] | 是 |  | 性能
Lab349 | 青岛海士豪塑胶有限公司 | 青岛海士豪塑胶有限公司 | √ | [7 empty] | √ |  | √ |  |  |  |  | 青岛 | 中国模块中心 | √ | [6 empty] | √ | √ | [7 empty] | 是 |  | 性能
Lab350 | 加西贝拉压缩机有限公司 | 加西贝拉压缩机有限公司 | √ | [7 empty] | √ |  | √ |  |  |  |  | 嘉兴 | 中国模块中心 | √ | [6 empty] | √ | √ | [7 empty] | 否 |  | 性能
Lab351 | 北京恩布拉科雪花压缩机有限公司 | 北京恩布拉科雪花压缩机有限公司 | √ | [7 empty] | √ |  | √ |  |  |  |  | 北京 | 中国模块中心 | √ | [6 empty] | √ | √ | [7 empty] | 否 |  | 性能
Lab352 | 合肥高科科技股份有限公司 | 合肥高科科技股份有限公司 | √ | [7 empty] | √ |  | √ |  |  |  |  | 合肥 | 中国模块中心 | √ | [6 empty] | √ | √ | [7 empty] | 否 |  | 性能
Lab353 | 佛山通宝华通控制器有限公司 | 佛山通宝华通控制器有限公司 | √ | [7 empty] | √ |  | √ |  |  |  |  | 佛山 | 中国模块中心 | √ | [6 empty] | √ | √ | [7 empty] | 否 |  | 性能
Lab354 | 河南新科隆电器有限公司 | 河南新科隆电器有限公司 | √ | [7 empty] | √ |  | √ |  |  |  |  | 河南 | 中国模块中心 | √ | [6 empty] | √ | √ | [7 empty] | 否 |  | 性能
Lab355 | 常州市常蒸蒸发器有限公司 | 常州市常蒸蒸发器有限公司 | √ | [7 empty] | √ |  | √ |  |  |  |  | 常州 | 中国模块中心 | √ | [6 empty] | √ | √ | [7 empty] | 否 |  | 性能
Lab356 | 常州常发制冷科技有限公司 | 常州常发制冷科技有限公司 | √ | [7 empty] | √ |  | √ |  |  |  |  | 常州 | 中国模块中心 | √ | [6 empty] | √ | √ | [7 empty] | 否 |  | 性能
Lab357 | 上海六盛电机有限公司 | 上海六盛电机有限公司 | √ | [7 empty] | √ |  | √ |  |  |  |  | 上海 | 中国模块中心 | √ | [6 empty] | √ | √ | [7 empty] | 否 |  | 性能
Lab358 | 镇江市松协电器有限公司 | 镇江市松协电器有限公司 | √ | [7 empty] | √ |  | √ |  |  |  |  | 镇江 | 中国模块中心 | √ | [6 empty] | √ | √ | [7 empty] | 否 |  | 性能
Lab359 | 青岛鼎新电子科技有限公司 | 青岛鼎新电子科技有限公司 | √ | [7 empty] | √ |  | √ |  |  |  |  | 青岛 | 中国模块中心 | √ | [6 empty] | √ | √ | [7 empty] | 否 |  | 性能
Lab360 | 深圳市航嘉驰源电气股份有限公司 | 深圳市航嘉驰源电气股份有限公司 | √ | [7 empty] | √ |  | √ |  |  |  |  | 深圳 | 中国模块中心 | √ | [6 empty] | √ | √ | [7 empty] | 否 |  | 性能
Lab361 | 无锡和晶科技股份有限公司 | 无锡和晶科技股份有限公司 | √ | [7 empty] | √ |  | √ |  |  |  |  | 无锡 | 中国模块中心 | √ | [6 empty] | √ | √ | [7 empty] | 否 |  | 性能
Lab362 | 青岛胜汇塑胶有限公司 | 青岛胜汇塑胶有限公司 | √ | [7 empty] | √ |  | √ |  |  |  |  | 青岛 | 中国模块中心 | √ | [6 empty] | √ | √ | [7 empty] | 否 |  | 性能
Lab363 | 青岛三丰达科技有限公司 | 青岛三丰达科技有限公司 | √ | [7 empty] | √ |  | √ |  |  |  |  | 青岛 | 中国模块中心 | √ | [6 empty] | √ | √ | [7 empty] | 否 |  | 性能
Lab364 | 江苏惠利隆塑业集团有限公司 | 江苏惠利隆塑业集团有限公司 | √ | [7 empty] | √ |  | √ |  |  |  |  | 江苏 | 中国模块中心 | √ | [6 empty] | √ | √ | [7 empty] | 否 |  | 性能
Lab365 | 广州毅昌科技股份有限公司 | 广州毅昌科技股份有限公司 | √ | [7 empty] | √ |  | √ |  |  |  |  | 广州 | 中国模块中心 | √ | [6 empty] | √ | √ | [7 empty] | 否 |  | 性能
Lab366 | 青岛伟胜电子塑胶有限公司 | 青岛伟胜电子塑胶有限公司 | √ | [7 empty] | √ |  | √ |  |  |  |  | 青岛 | 中国模块中心 | √ | [6 empty] | √ | √ | [7 empty] | 否 |  | 性能
Lab367 | 青岛吉耐电子塑胶工业有限公司 | 青岛吉耐电子塑胶工业有限公司 | √ | [7 empty] | √ |  | √ |  |  |  |  | 青岛 | 中国模块中心 | √ | [6 empty] | √ | √ | [7 empty] | 否 |  | 性能
Lab368 | 深圳市航嘉驰源电气股份有限公司 | 深圳市航嘉驰源电气股份有限公司 | √ | [7 empty] | √ |  | √ |  |  |  |  | 深圳 | 中国模块中心 | √ | [6 empty] | √ | √ | [7 empty] | 否 |  | 性能
Lab369 | 合肥海之森塑业有限公司 | 合肥海之森塑业有限公司 | √ | [7 empty] | √ |  | √ |  |  |  |  | 合肥 | 中国模块中心 | √ | [6 empty] | √ | √ | [7 empty] | 否 |  | 性能
Lab370 | 安徽毅昌科技有限公司 | 安徽毅昌科技有限公司 | √ | [7 empty] | √ |  | √ |  |  |  |  | 安徽 | 中国模块中心 | √ | [6 empty] | √ | √ | [7 empty] | 否 |  | 性能
Lab371 | 重庆凯隆模具有限公司 | 重庆凯隆模具有限公司 | √ | [7 empty] | √ |  | √ |  |  |  |  | 重庆 | 中国模块中心 | √ | [6 empty] | √ | √ | [7 empty] | 否 |  | 性能
Lab372 | 绵阳德虹电器有限责任公司 | 绵阳德虹电器有限责任公司 | √ | [7 empty] | √ |  | √ |  |  |  |  | 绵阳 | 中国模块中心 | √ | [6 empty] | √ | √ | [7 empty] | 否 |  | 性能
Lab373 | 四川劲德兴汽车配件有限公司 | 四川劲德兴汽车配件有限公司 | √ | [7 empty] | √ |  | √ |  |  |  |  | 四川 | 中国模块中心 | √ | [6 empty] | √ | √ | [7 empty] | 否 |  | 性能
Lab374 | 贵州省工程复合材料中心 | 贵州省工程复合材料中心 | √ | [7 empty] | √ |  | √ |  |  |  |  | 贵州 | 中国模块中心 | √ | [6 empty] | √ | √ | [7 empty] | 否 |  | 性能
Lab375 | 遵义群建塑胶制品有限公司 | 遵义群建塑胶制品有限公司 | √ | [7 empty] | √ |  | √ |  |  |  |  | 遵义 | 中国模块中心 | √ | [6 empty] | √ | √ | [7 empty] | 否 |  | 性能
Lab376 | 龙口市峻福龙塑胶有限公司 | 龙口市峻福龙塑胶有限公司 | √ | [7 empty] | √ |  | √ |  |  |  |  | 龙口 | 中国模块中心 | √ | [6 empty] | √ | √ | [7 empty] | 否 |  | 性能
Lab377 | 荆州市衡德实业有限责任公司 | 荆州市衡德实业有限责任公司 | √ | [7 empty] | √ |  | √ |  |  |  |  | 荆州 | 中国模块中心 | √ | [6 empty] | √ | √ | [7 empty] | 否 |  | 性能
Lab378 | 大连日东塑料加工有限公司 | 大连日东塑料加工有限公司 | √ | [7 empty] | √ |  | √ |  |  |  |  | 大连 | 中国模块中心 | √ | [6 empty] | √ | √ | [7 empty] | 否 |  | 性能
Lab379 | 大连天力工程塑胶有限公司 | 大连天力工程塑胶有限公司 | √ | [7 empty] | √ |  | √ |  |  |  |  | 大连 | 中国模块中心 | √ | [6 empty] | √ | √ | [7 empty] | 否 |  | 性能
Lab380 | 沈阳世纪华通汽车部件有限公司 | 沈阳世纪华通汽车部件有限公司 | √ | [7 empty] | √ |  | √ |  |  |  |  | 沈阳 | 中国模块中心 | √ | [6 empty] | √ | √ | [7 empty] | 否 |  | 性能
Lab381 | 青岛国恩科技股份有限公司 | 青岛国恩科技股份有限公司 |  |  |  | √ |  |  |  |  | √ |  | √ |  |  |  |  | 青岛 | 中国模块中心 | √ | [6 empty] | √ | √ | [7 empty] | 否 |  | 性能
Lab382 | 青岛三和机电部件有限公司 | 青岛三和机电部件有限公司 |  |  |  | √ |  |  |  |  | √ |  | √ |  |  |  |  | 青岛 | 中国模块中心 | √ | [6 empty] | √ | √ | [7 empty] | 否 |  | 性能
Lab383 | 斐雪派克电器（青岛）有限公司 | 斐雪派克电器（青岛）有限公司 |  |  |  | √ |  |  |  |  | √ |  | √ |  |  |  |  | 青岛 | 中国模块中心 |  | √ | [5 empty] | √ | √ | [7 empty] | 否 |  | 安全
Lab384 | 代傲电子控制（南京）有限公司 | 代傲电子控制（南京）有限公司 |  |  |  | √ |  |  |  |  | √ |  | √ |  |  |  |  | 南京 | 中国模块中心 | √ | [6 empty] | √ | √ | [7 empty] | 否 |  | 性能
Lab385 | 江苏新安电器有限公司 | 江苏新安电器有限公司 |  |  |  | √ |  |  |  |  | √ |  | √ |  |  |  |  | 江苏 | 中国模块中心 | √ | [6 empty] | √ | √ | [7 empty] | 否 |  | 性能
Lab386 | 莱克电气股份有限公司 | 莱克电气股份有限公司 |  |  |  | √ |  |  |  |  | √ |  | √ |  |  |  |  | 苏州 | 中国模块中心 |  | √ | [5 empty] | √ | √ | [7 empty] | 否 |  | 安全
Lab387 | 合肥海大塑胶有限公司 | 合肥海大塑胶有限公司 |  |  |  | √ |  |  |  |  | √ |  | √ |  |  |  |  | 合肥 | 中国模块中心 | √ | [6 empty] | √ | √ | [7 empty] | 否 |  | 性能
Lab388 | 安徽毅昌科技有限公司 | 安徽毅昌科技有限公司 |  |  |  | √ |  |  |  |  | √ |  | √ |  |  |  |  | 安徽 | 中国模块中心 | √ | [6 empty] | √ | √ | [7 empty] | 否 |  | 性能
Lab389 | 安徽华隆塑料有限责任公司 | 安徽华隆塑料有限责任公司 |  |  |  | √ |  |  |  |  | √ |  | √ |  |  |  |  | 安徽 | 中国模块中心 | √ | [6 empty] | √ | √ | [7 empty] | 否 |  | 性能
Lab390 | 石狮市鑫达工业有限公司 | 石狮市鑫达工业有限公司 |  |  |  | √ |  |  |  |  | √ |  | √ |  |  |  |  | 石狮 | 中国模块中心 | √ | [6 empty] | √ | √ | [7 empty] | 否 |  | 性能
Lab391 | 青岛富强电子有限公司 | 青岛富强电子有限公司 |  |  |  | √ |  |  |  |  | √ |  | √ |  |  |  |  | 青岛 | 中国模块中心 | √ | [6 empty] | √ | √ | [7 empty] | 否 |  | 性能
Lab392 | 龙口市峻福龙塑胶有限公司 | 龙口市峻福龙塑胶有限公司 |  |  |  | √ |  |  |  |  | √ |  | √ |  |  |  |  | 龙口 | 中国模块中心 | √ | [6 empty] | √ | √ | [7 empty] | 否 |  | 性能
Lab393 | 烟台海龙橡塑有限公司 | 烟台海龙橡塑有限公司 |  |  |  | √ |  |  |  |  | √ |  | √ |  |  |  |  | 烟台 | 中国模块中心 | √ | [6 empty] | √ | √ | [7 empty] | 否 |  | 性能
Lab394 | 广州毅昌科技股份有限公司 | 广州毅昌科技股份有限公司 |  |  |  | √ |  |  |  |  | √ |  | √ |  |  |  |  | 广州 | 中国模块中心 | √ | [6 empty] | √ | √ | [7 empty] | 否 |  | 性能
Lab395 | 佛山市顺德区均安镇仓门橡胶五金制品厂 | 佛山市顺德区均安镇仓门橡胶五金制品厂 |  |  |  | √ |  |  |  |  | √ |  | √ |  |  |  |  | 佛山 | 中国模块中心 | √ | [6 empty] | √ | √ | [7 empty] | 否 |  | 性能
Lab396 | 重庆平伟科技（集团）有限公司 | 重庆平伟科技（集团）有限公司 |  |  |  | √ |  |  |  |  | √ |  | √ |  |  |  |  | 重庆 | 中国模块中心 | √ | [6 empty] | √ | √ | [7 empty] | 否 |  | 性能
Lab397 | 四川劲德兴汽车配件有限公司 | 四川劲德兴汽车配件有限公司 |  |  |  | √ |  |  |  |  | √ |  | √ |  |  |  |  | 四川 | 中国模块中心 | √ | [6 empty] | √ | √ | [7 empty] | 否 |  | 性能
Lab398 | 安徽安缆模具有限公司 | 安徽安缆模具有限公司 |  |  |  | √ |  |  |  |  | √ |  | √ |  |  |  |  | 安徽 | 中国模块中心 | √ | [6 empty] | √ | √ | [7 empty] | 否 |  | 性能
Lab399 | 中山广虹模塑科技有限公司 | 中山广虹模塑科技有限公司 |  |  |  | √ |  |  |  |  | √ |  | √ |  |  |  |  | 中山 | 中国模块中心 | √ | [6 empty] | √ | √ | [7 empty] | 否 |  | 性能
Lab400 | 青岛英联汽车饰件有限公司 | 青岛英联汽车饰件有限公司 |  |  |  | √ |  |  |  |  | √ |  | √ |  |  |  |  | 青岛 | 中国模块中心 | √ | [6 empty] | √ | √ | [7 empty] | 否 |  | 性能
Lab401 | 重庆江电电力设备有限公司 | 重庆江电电力设备有限公司 |  |  |  | √ |  |  |  |  | √ |  | √ |  |  |  |  | 重庆 | 中国模块中心 | √ | [6 empty] | √ | √ | [7 empty] | 否 |  | 性能
Lab402 | 青岛顺美电器有限公司 | 青岛顺美电器有限公司 |  |  |  | √ |  |  |  |  | √ |  | √ |  |  |  |  | 青岛 | 中国模块中心 | √ | [6 empty] | √ | √ | [7 empty] | 否 |  | 性能
Lab403 | 日照海吉尔电器有限公司 | 日照海吉尔电器有限公司 |  |  |  | √ |  |  |  |  | √ |  | √ |  |  |  |  | 日照 | 中国模块中心 | √ | [6 empty] | √ | √ | [7 empty] | 否 |  | 性能
Lab404 | 青岛三丰达科技有限公司 | 青岛三丰达科技有限公司 |  |  |  | √ |  |  |  |  | √ |  | √ |  |  |  |  | 青岛 | 中国模块中心 | √ | [6 empty] | √ | √ | [7 empty] | 否 |  | 性能
Lab405 | 青岛金光鸿智能机械电子有限公司 | 青岛金光鸿智能机械电子有限公司 |  |  |  | √ |  |  |  |  | √ |  | √ |  |  |  |  | 青岛 | 中国模块中心 | √ | [6 empty] | √ | √ | [7 empty] | 否 |  | 性能
Lab406 | 青岛江达金塑制品有限公司 | 青岛江达金塑制品有限公司 |  |  |  | √ |  |  |  |  | √ |  | √ |  |  |  |  | 青岛 | 中国模块中心 | √ | [6 empty] | √ | √ | [7 empty] | 否 |  | 性能
Lab407 | 浙江三星机电股份有限公司 | 浙江三星机电股份有限公司 |  |  |  | √ |  |  |  |  | √ |  | √ |  |  |  |  | 浙江 | 中国模块中心 | √ | [6 empty] | √ | √ | [7 empty] | 否 |  | 性能
Lab408 | 江苏雷利电机股份有限公司 | 江苏雷利电机股份有限公司 |  |  |  | √ |  |  |  |  | √ |  | √ |  |  |  |  | 江苏 | 中国模块中心 |  | √ | [5 empty] | √ | √ | [7 empty] | 否 |  | 安全
Lab409 | 浙江裕华电器有限公司 | 浙江裕华电器有限公司 |  |  |  | √ |  |  |  |  | √ |  | √ |  |  |  |  | 浙江 | 中国模块中心 |  | √ | [5 empty] | √ | √ | [7 empty] | 否 |  | 安全
Lab410 | 日本电产三协(浙江)有限公司 | 日本电产三协(浙江)有限公司 |  |  |  | √ |  |  |  |  | √ |  | √ |  |  |  |  | 浙江 | 中国模块中心 |  | √ | [5 empty] | √ | √ | [7 empty] | 否 |  | 安全
Lab411 | 杭州神林电子有限公司 | 杭州神林电子有限公司 |  |  |  | √ |  |  |  |  | √ |  | √ |  |  |  |  | 杭州 | 中国模块中心 | √ | [6 empty] | √ | √ | [7 empty] | 否 |  | 性能
Lab412 | 东莞安联电器元件有限公司 | 东莞安联电器元件有限公司 |  |  |  | √ |  |  |  |  | √ |  | √ |  |  |  |  | 东莞 | 中国模块中心 | √ | [6 empty] | √ | √ | [7 empty] | 否 |  | 性能
Lab413 | 宁波贞观电器有限公司 | 宁波贞观电器有限公司 |  |  |  | √ |  |  |  |  | √ |  | √ |  |  |  |  | 宁波 | 中国模块中心 | √ | [6 empty] | √ | √ | [7 empty] | 否 |  | 性能
Lab414 | 阿斯科（中国）电机技术有限公司 | 阿斯科（中国）电机技术有限公司 |  |  |  | √ |  |  |  |  | √ |  | √ |  |  |  |  | 青岛 | 中国模块中心 | √ | [6 empty] | √ | √ | [7 empty] | 否 |  | 性能
Lab415 | 盛威尔(惠州)电缆科技有限公司 | 盛威尔(惠州)电缆科技有限公司 |  |  |  | √ |  |  |  |  | √ |  | √ |  |  |  |  | 惠州 | 中国模块中心 | √ | [6 empty] | √ | √ | [7 empty] | 否 |  | 性能
Lab416 | 莱尼电气线缆(厦门)有限公司 | 莱尼电气线缆(厦门)有限公司 |  |  |  | √ |  |  |  |  | √ |  | √ |  |  |  |  | 厦门 | 中国模块中心 | √ | [6 empty] | √ | √ | [7 empty] | 否 |  | 性能
Lab417 | 上海埃德电子股份有限公司 | 上海埃德电子股份有限公司 |  |  |  | √ |  |  |  |  | √ |  | √ |  |  |  |  | 上海 | 中国模块中心 | √ | [6 empty] | √ | √ | [7 empty] | 否 |  | 性能
Lab418 | 荆州市衡德实业有限责任公司 | 荆州市衡德实业有限责任公司 |  |  |  |  | √ |  |  |  | √ |  | √ |  |  |  |  | 荆州 | 中国模块中心 | √ | [6 empty] | √ | √ | [7 empty] | 是 |  | 性能
Lab419 | 江苏惠利隆塑业集团有限公司 | 江苏惠利隆塑业集团有限公司 |  |  |  |  | √ |  |  |  | √ |  | √ |  |  |  |  | 江苏 | 中国模块中心 | √ | [6 empty] | √ | √ | [7 empty] | 是 |  | 性能
Lab420 | 镇江东方电热科技股份有限公司 | 镇江东方电热科技股份有限公司 |  |  |  |  | √ |  |  |  | √ |  | √ |  |  |  |  | 镇江 | 中国模块中心 |  | √ | [5 empty] | √ | √ | [7 empty] | 否 |  | 安全
Lab421 | 常州西玛特电器有限公司 | 常州西玛特电器有限公司 |  |  |  |  | √ |  |  |  | √ |  | √ |  |  |  |  | 常州 | 中国模块中心 |  | √ | [5 empty] | √ | √ | [7 empty] | 否 |  | 安全
Lab422 | 杭州河合电器股份有限公司 | 杭州河合电器股份有限公司 |  |  |  |  | √ |  |  |  | √ |  | √ |  |  |  |  | 杭州 | 中国模块中心 |  | √ | [5 empty] | √ | √ | [7 empty] | 否 |  | 安全
Lab423 | 天津市金佰斯特塑料制品厂 | 天津市金佰斯特塑料制品厂 |  |  |  |  | √ |  |  |  | √ |  | √ |  |  |  |  | 天津 | 中国模块中心 |  | √ | [5 empty] | √ | √ | [7 empty] | 否 |  | 安全
Lab424 | 安徽毅昌科技有限公司 | 安徽毅昌科技有限公司 |  |  |  |  | √ |  |  |  | √ |  | √ |  |  |  |  | 安徽 | 中国模块中心 | √ | [6 empty] | √ | √ | [7 empty] | 否 |  | 性能
Lab425 | 常州福兰德电器有限公司 | 常州福兰德电器有限公司 |  |  |  |  | √ |  |  |  | √ |  | √ |  |  |  |  | 常州 | 中国模块中心 | √ | [6 empty] | √ | √ | [7 empty] | 否 |  | 性能
Lab426 | 佛山市禅城区九龙机器厂 | 佛山市禅城区九龙机器厂 |  |  |  |  | √ |  |  |  | √ |  | √ |  |  |  |  | 佛山 | 中国模块中心 | √ | [6 empty] | √ | √ | [7 empty] | 否 |  | 性能
Lab427 | 青岛鼎新电子科技有限公司 | 青岛鼎新电子科技有限公司 |  |  |  |  | √ |  |  |  | √ |  | √ |  |  |  |  | 青岛 | 中国模块中心 |  | √ | [5 empty] | √ | √ | [7 empty] | 否 |  | 安全
Lab428 | 南京金永泰电器有限公司 | 南京金永泰电器有限公司 |  |  |  |  | √ |  |  |  | √ |  | √ |  |  |  |  | 南京 | 中国模块中心 | √ | [6 empty] | √ | √ | [7 empty] | 否 |  | 性能
Lab429 | 成都市双流壁挂热交换器有限责任公司 | 成都市双流壁挂热交换器有限责任公司 |  |  |  |  | √ |  |  |  | √ |  | √ |  |  |  |  | 成都 | 中国模块中心 | √ | [6 empty] | √ | √ | [7 empty] | 否 |  | 性能
Lab430 | 台山市科信特电机有限公司 | 台山市科信特电机有限公司 |  |  |  |  | √ |  |  |  | √ |  | √ |  |  |  |  | 台山 | 中国模块中心 | √ | [6 empty] | √ | √ | [7 empty] | 否 |  | 性能
Lab431 | 浙江三国精密机电有限公司 | 浙江三国精密机电有限公司 |  |  |  |  | √ |  |  |  | √ |  | √ |  |  |  |  | 整机 | 中国模块中心 | √ | [6 empty] | √ | √ | [7 empty] | 否 |  | 性能
Lab432 | 湛江中信电磁阀有限公司 | 湛江中信电磁阀有限公司 |  |  |  |  | √ |  |  |  | √ |  | √ |  |  |  |  | 湛江 | 中国模块中心 | √ | [6 empty] | √ | √ | [7 empty] | 否 |  | 性能
Lab433 | 台州中天卫厨有限公司 | 台州中天卫厨有限公司 |  |  |  |  | √ |  |  |  | √ |  | √ |  |  |  |  | 台州 | 中国模块中心 | √ | [6 empty] | √ | √ | [7 empty] | 否 |  | 性能
Lab434 | 台州乐达卫厨有限公司 | 台州乐达卫厨有限公司 |  |  |  |  | √ |  |  |  | √ |  | √ |  |  |  |  | 台州 | 中国模块中心 | √ | [6 empty] | √ | √ | [7 empty] | 否 |  | 性能
Lab435 | 武汉华工新高理电子有限公司 | 武汉华工新高理电子有限公司 |  |  |  |  | √ |  |  |  | √ |  | √ |  |  |  |  | 武汉 | 中国模块中心 | √ | [6 empty] | √ | √ | [7 empty] | 否 |  | 性能
Lab436 | 广东风华高新科技股份有限公司 | 广东风华高新科技股份有限公司 |  |  |  |  | √ |  |  |  | √ |  | √ |  |  |  |  | 广东 | 中国模块中心 | √ | [6 empty] | √ | √ | [7 empty] | 否 |  | 性能
Lab437 | 青岛晶石电子有限公司 | 青岛晶石电子有限公司 |  |  |  |  | √ |  |  |  | √ |  | √ |  |  |  |  | 青岛 | 中国模块中心 | √ | [6 empty] | √ | √ | [7 empty] | 否 |  | 性能
Lab438 | 青岛云路新能源科技有限公司 | 青岛云路新能源科技有限公司 |  |  |  |  | √ |  |  |  | √ |  | √ |  |  |  |  | 青岛 | 中国模块中心 | √ | [6 empty] | √ | √ | [7 empty] | 否 |  | 性能
Lab439 | 广东百威电子有限公司 | 广东百威电子有限公司 |  |  |  |  | √ |  |  |  | √ |  | √ |  |  |  |  | 广东 | 中国模块中心 | √ | [6 empty] | √ | √ | [7 empty] | 否 |  | 性能
Lab440 | 浙江华地电子有限公司 | 浙江华地电子有限公司 |  |  |  |  | √ |  |  |  | √ |  | √ |  |  |  |  | 浙江 | 中国模块中心 | √ | [6 empty] | √ | √ | [7 empty] | 否 |  | 性能
Lab441 | 三菱电机(广州)压缩机有限公司 | 三菱电机(广州)压缩机有限公司 |  |  |  |  | √ |  |  |  | √ |  | √ |  |  |  |  | 广州 | 中国模块中心 | √ | [6 empty] | √ | √ | [7 empty] | 否 |  | 性能
Lab442 | 南昌海立冷暖技术有限公司 | 南昌海立冷暖技术有限公司 |  |  |  |  | √ |  |  |  | √ |  | √ |  |  |  |  | 南昌 | 中国模块中心 | √ | [6 empty] | √ | √ | [7 empty] | 否 |  | 性能
Lab443 | 杭州三花微通道换热器有限公司 | 杭州三花微通道换热器有限公司 |  |  |  |  | √ |  |  |  | √ |  | √ |  |  |  |  | 杭州 | 中国模块中心 |  |  |  |  | √ |  |  | √ | √ | [7 empty] | 否 |  | 可靠性
Lab444 | 浙江康盛股份有限公司 | 浙江康盛股份有限公司 |  |  |  |  | √ |  |  |  | √ |  | √ |  |  |  |  | 浙江 | 中国模块中心 |  |  |  |  | √ |  |  | √ | √ | [7 empty] | 否 |  | 可靠性
Lab445 | 浙江盾安禾田金属有限公司 | 浙江盾安禾田金属有限公司 |  |  |  |  | √ |  |  |  | √ |  | √ |  |  |  |  | 浙江 | 中国模块中心 |  | √ | [5 empty] | √ | √ | [7 empty] | 否 |  | 安全
Lab446 | 浙江三花商贸有限公司 | 浙江三花商贸有限公司 |  |  |  |  | √ |  |  |  | √ |  | √ |  |  |  |  | 浙江 | 中国模块中心 |  | √ | [5 empty] | √ | √ | [7 empty] | 否 |  | 安全
Lab447 | 常州常发制冷科技有限公司 | 常州常发制冷科技有限公司 |  |  |  |  | √ |  |  |  | √ |  | √ |  |  |  |  | 常州 | 中国模块中心 | √ | [6 empty] | √ | √ | [7 empty] | 否 |  | 性能
Lab448 | 青岛鼎新电子科技有限公司 | 青岛鼎新电子科技有限公司 |  |  |  |  | √ |  |  |  | √ |  | √ |  |  |  |  | 青岛 | 中国模块中心 | √ | [6 empty] | √ | √ | [7 empty] | 否 |  | 性能
Lab449 | 莱芜市凤凰数字化真空管有限公司 | 莱芜市凤凰数字化真空管有限公司 |  |  |  |  | √ |  |  |  | √ |  | √ |  |  |  |  | 莱芜 | 中国模块中心 | √ | [6 empty] | √ | √ | [7 empty] | 否 |  | 性能
Lab450 | 山东龙光天旭太阳能有限公司 | 山东龙光天旭太阳能有限公司 |  |  |  |  | √ |  |  |  | √ |  | √ |  |  |  |  | 山东 | 中国模块中心 | √ | [6 empty] | √ | √ | [7 empty] | 否 |  | 性能
Lab451 | 杭州富阳环宇塑管有限公司 | 杭州富阳环宇塑管有限公司 |  |  |  |  | √ |  |  |  | √ |  | √ |  |  |  |  | 杭州 | 中国模块中心 | √ | [6 empty] | √ | √ | [7 empty] | 否 |  | 性能
Lab452 | 泰安金辉太阳能科技有限公司 | 泰安金辉太阳能科技有限公司 |  |  |  |  | √ |  |  |  | √ |  | √ |  |  |  |  | 泰安 | 中国模块中心 | √ | [6 empty] | √ | √ | [7 empty] | 否 |  | 性能
Lab453 | 山东阳光博士太阳能工程有限公司 | 山东阳光博士太阳能工程有限公司 |  |  |  |  | √ |  |  |  | √ |  | √ |  |  |  |  | 山东 | 中国模块中心 |  | √ | [5 empty] | √ | √ | [7 empty] | 否 |  | 安全
Lab454 | 山东龙光天旭太阳能有限公司 | 山东龙光天旭太阳能有限公司 |  |  |  |  | √ |  |  |  | √ |  | √ |  |  |  |  | 山东 | 中国模块中心 |  | √ | [5 empty] | √ | √ | [7 empty] | 否 |  | 安全
Lab455 | 南南铝业股份有限公司 | 南南铝业股份有限公司 |  |  |  |  | √ |  |  |  | √ |  | √ |  |  |  |  | 南宁 | 中国模块中心 |  | √ | [5 empty] | √ | √ | [7 empty] | 否 |  | 安全
Lab456
Lab457
Lab458
Lab459
Lab460
Lab461
Lab462
Lab463
Lab464
Lab465
Lab466
Lab467
Lab468
Lab469
Lab470
Lab471
Lab472
Lab473
Lab474
Lab475
Lab476
Lab477
Lab478
Lab479
Lab480
Lab481
Lab482
Lab483
Lab484
Lab485
Lab486
Lab487
Lab488
Lab489
Lab490
Lab491
Lab492
Lab493
Lab494
Lab495
Lab496
Lab497
Lab498
Lab499
Lab500
Lab501
Lab502
Lab503
Lab504
Lab505
Lab506
Lab507
Lab508
Lab509
Lab510
Lab511
Lab512
Lab513
Lab514
Lab515
Lab516
Lab517
Lab518
Lab519
Lab520
Lab521
Lab522
Lab523
Lab524
Lab525
Lab526
Lab527
Lab528
Lab529
Lab530
Lab531
Lab532
Lab533
Lab534
Lab535
Lab536
Lab537
Lab538
Lab539
Lab540
Lab541
Lab542
Lab543
Lab544
Lab545
Lab546
Lab547
Lab548
Lab549
Lab550
Lab551
Lab552
Lab553
Lab554
Lab555
Lab556
Lab557
Lab558
Lab559
Lab560
Lab561
Lab562
Lab563
Lab564
Lab565
Lab566
Lab567
Lab568
Lab569
Lab570
Lab571
Lab572
Lab573
Lab574
Lab575
Lab576
Lab577
Lab578
Lab579
Lab580
Lab581
Lab582
Lab583
Lab584
Lab585
Lab586
Lab587
Lab588
Lab589
Lab590
Lab591
Lab592
Lab593
Lab594
Lab595
Lab596
Lab597
Lab598
Lab599
Lab600
Lab601
Lab602
Lab603
Lab604
Lab605
Lab606
Lab607
Lab608
Lab609
Lab610
Lab611
Lab612
Lab613
Lab614
Lab615
Lab616
Lab617
Lab618
Lab619
Lab620
Lab621
Lab622
Lab623
Lab624
Lab625
Lab626
Lab627
Lab628
Lab629
Lab630
Lab631
Lab632
Lab633
Lab634
Lab635
Lab636
Lab637
Lab638
Lab639
Lab640
Lab641
Lab642
Lab643
Lab644
Lab645
Lab646
Lab647
Lab648
Lab649
Lab650
Lab651
Lab652
Lab653
Lab654
Lab655
Lab656
Lab657
Lab658
Lab659
Lab660
Lab661
Lab662
Lab663
Lab664
Lab665
Lab666
Lab667
Lab668
Lab669
Lab670
Lab671
Lab672
Lab673
Lab674
Lab675
Lab676
Lab677
Lab678
Lab679
Lab680
Lab681
Lab682
Lab683
Lab684
Lab685
Lab686
Lab687
Lab688
Lab689
Lab690
Lab691
Lab692
Lab693
Lab694
Lab695
Lab696
Lab697
Lab698
Lab699
Lab700
Lab701
Lab702
Lab703
Lab704
Lab705
Lab706
Lab707
Lab708
Lab709
Lab710
Lab711
Lab712
Lab713
Lab714
Lab715
Lab716
Lab717
Lab718
Lab719
Lab720
Lab721
Lab722
Lab723
Lab724
Lab725
Lab726
Lab727
Lab728
Lab729
Lab730
Lab731
Lab732
Lab733
Lab734
Lab735
Lab736
Lab737
Lab738
Lab739
Lab740
Lab741
Lab742
Lab743
Lab744
Lab745
Lab746
Lab747
Lab748
Lab749
Lab750
Lab751
Lab752
Lab753
Lab754
Lab755
Lab756
Lab757
Lab758
Lab759
Lab760
Lab761
Lab762
Lab763
Lab764
Lab765
Lab766
Lab767
Lab768
Lab769
Lab770
Lab771
Lab772
Lab773
Lab774
Lab775
Lab776
Lab777
Lab778
Lab779
Lab780
Lab781
Lab782
Lab783
Lab784
Lab785
Lab786
Lab787
Lab788
Lab789
Lab790

## 海外工厂
实验室产线间互联显示——海外工厂Lab
序号 | 海外工厂名称 | 产线名称 | 实验室性质 | 实验室数量 | 位置区域 |  |  |  |  | 所在城市 | 可开展试验类别
[5 empty] | 亚洲 | 美洲 | 欧洲 | 澳洲 | 非洲 |  | 比对试验 | 新品调试 | 新品验证 | 国际认证试验 | 小批验证 | 入厂试验 | 出厂试验 | 年度型检 （含复审） | 监督抽测
1 | 泰国工厂 | 冰箱 | 性能 | 2 | √ |  |  |  |  | ？ |  | √ | [5 empty] | √
2 | 泰国工厂 | 洗衣机 | 性能 | 1 | √ |  |  |  |  | ？ |  | √ | [5 empty] | √
3
4
5
6
7
8
9
10
11
12
13
14
15
16
17
18
19
20
21
22
23
24
25
26
27
28
29
30
31
32
33
34
35
36
37
38
39
40
41
42
43
44
45
46
47
48
49
50
51
52
53
54
55
56
57
58
59
60
61
62
63
64
65
66
67
68
69
70

## 海外研发
实验室产线间互联显示——研发中心Lab
序号 | 研发中心名称 | 产线名称 | 实验室性质 | 实验室数量 | 位置区域 |  |  |  |  | 所在城市 | 可开展试验类别
[5 empty] | 亚洲 | 美洲 | 欧洲 | 澳洲 | 非洲 |  | 比对试验 | 新品调试 | 新品验证 | 国际认证试验 | 小批验证 | 入厂试验 | 出厂试验 | 年度型检 （含复审） | 监督抽测
1 | 美国GEA | （已有）
2 | 美国海尔 | 冰冷 | 性能 | 4
3 | 美国海尔 | 洗衣机 | 性能 | 1
4 | 美国海尔 | 洗碗机 | 性能 | 1
5 | 美国海尔 | 厨电 | 性能 | 1
26 | 墨西哥研发中心
27 | 墨西哥研发中心
28 | 墨西哥研发中心
29 | 墨西哥研发中心
30 | 墨西哥研发中心
6 | 新西兰研发中心 | 冰冷
7 | 新西兰研发中心 | 洗涤
8 | 新西兰研发中心 | 家空
9 | 新西兰研发中心 | 商空
10 | 新西兰研发中心 | 厨电
11 | 中国上海（GEA）
12 | 中国上海（GEA）
13 | 中国上海（GEA）
14 | 中国上海（GEA）
15 | 中国上海（GEA）
16 | 日本研发中心
17 | 日本研发中心
18 | 日本研发中心
19 | 日本研发中心
20 | 日本研发中心
21 | 韩国研发中心
22 | 韩国研发中心
23 | 韩国研发中心
24 | 韩国研发中心
25 | 韩国研发中心
26 | 印度研发中心
27 | 印度研发中心
28 | 印度研发中心
29 | 印度研发中心
30 | 印度研发中心
31 | 欧洲研发中心
32 | 欧洲研发中心
33 | 欧洲研发中心
34 | 欧洲研发中心
35 | 欧洲研发中心
36
37
38
39
40
41
42
43
44
45
46
47
48
49
50
51
52
53
54
55
56
57
58
59
60
61
62
63
64
65
66
67
68
69
70